## Valeur référence
ISO 748 | u'_s |  |  | 1 | Valeur possible de u'_c |  |  | Valeur possible de u'_e
| u'_m |  | Facteur | 32 | Vitesse mesurée | Incertitude en % |  | Vitesse mesurée | Situation sur la verticale
|  |  | Exposant | -0.88 |  |  |  |  | Entre 0 et 0,7D |  |  |  | Supérieur à 0,7D
| u'(B_i) |  |  | 0.5 |  | Etalonnage individuel | Etalonnage groupé |  | Temps d'exposition [min]
| u'(D_i) |  |  | 0.5 | 0.03 | 10 | 10 |  | 0.5 | 1 | 2 | 3 | 0.5 | 1 | 2 | 3
| u'(V_i) |  |  | 0.5 | 0.1 | 2.5 | 5 | 0.05 | 25 | 20 | 15 | 10 | 40 | 30 | 25 | 20
| u'_c(v_i,j) |  | Facteur | 0.28382 | 0.12 | 1.25 | 2.5 | 0.1 | 14 | 11 | 8 | 7 | 17 | 14 | 10 | 8
|  |  | Exposant | -0.93353 | 0.25 | 1 | 2 | 0.2 | 8 | 6 | 5 | 4 | 9 | 7 | 5 | 4
| u'_e(v_i,j) | <= 0,7D | Facteur | 2.7375 | 0.5 | 0.5 | 1.5 | 0.3 | 5 | 4 | 3 | 3 | 5 | 4 | 3 | 3
|  |  | Exposant | -0.68473 | 0.75 | 0.5 | 1 | 0.4 | 4 | 3 | 3 | 3 | 4 | 3 | 3 | 3
|  | > 0,7D | Facteur | 2.464 | Facteur loi puissance | 0.28382 | 0.81636 | 0.5 | 4 | 3 | 3 | 2 | 4 | 3 | 3 | 2
|  |  | Exposant | -0.84097 | Exposant loi puissance | -0.93353 | -0.69386 | 1 | 4 | 3 | 3 | 2 | 4 | 3 | 3 | 2
| m/(m+1) |  |  | 2.3333 |  |  |  | Facteur loi puissance | 2.7375 | 2.0423 | 2.0707 | 1.6456 | 2.464 | 1.8653 | 1.8236 | 1.4
[8 empty] | Exposant loi puissance | -0.68473 | -0.70662 | -0.58595 | -0.58958 | -0.84097 | -0.85427 | -0.75297 | -0.791
Q+ et améliorations | u'(B_i) |  |  | 2.5 |  |  |  | Valeur possible de u'_e
| u(D_i) | Valeur min. [cm] |  | 1 |  |  |  | Vitesse mesurée | Situation sur la verticale
|  | Si u(D_i) > 1cm [%] |  | 2 |  |  |  |  | Entre 0 et 0,7D |  |  |  |  | Supérieur à 0,7D
| u'_e(v_i,j) | <= 0,7D | Facteur | 1.5081 |  |  |  |  | Temps d'exposition [min]
|  |  | Exposant | -0.55178 |  |  |  |  | 0.5 | 1 | 2 | 3 | 5 | 0.5 | 1 | 2 | 3 | 5
|  | > 0,7D | Facteur | 1.2803 |  |  |  | 0.05 | 25 | 20 | 15 | 10 | 8.647 | 40 | 30 | 25 | 20 | 17.0046
|  |  | Exposant | -0.75139 |  |  |  | 0.1 | 14 | 11 | 8 | 7 | 5.6799 | 17 | 14 | 10 | 8 | 6.6768
[8 empty] | 0.2 | 8 | 6 | 5 | 4 | 3.4009 | 9 | 7 | 5 | 4 | 3.2551
[8 empty] | 0.3 | 5 | 4 | 3 | 3 | 2.4305 | 5 | 4 | 3 | 3 | 2.4305
[8 empty] | 0.4 | 4 | 3 | 3 | 3 | 2.6416 | 4 | 3 | 3 | 3 | 2.6416
[8 empty] | 0.5 | 4 | 3 | 3 | 2 | 1.8796 | 4 | 3 | 3 | 2 | 1.8796
[8 empty] | 1 | 4 | 3 | 3 | 2 | 1.8796 | 4 | 3 | 3 | 2 | 1.8796
[8 empty] | Facteur loi puissance | 2.7375 | 2.0423 | 2.0707 | 1.6456 | 1.5081 | 2.464 | 1.8653 | 1.8236 | 1.4 | 1.2803
[8 empty] | Exposant loi puissance | -0.68473 | -0.70662 | -0.58595 | -0.58958 | -0.55178 | -0.84097 | -0.85427 | -0.75297 | -0.791 | -0.75139
FLAURE | u'_m |  | coeff. 1 | -5.94
|  |  | coeff. 2 | 21.39
|  |  | coeff. 3 | 0.3

## Valeur calculée
Onglet | Date | Q | # vert. | Poids relatif dans l'incertitude
|  |  |  | ISO 748 | [7 empty] | Q+ et améliorations | [9 empty] | FLAURE
|  |  |  | U'(Q) | u_s | u_m | u(B_i) | u(D_i) | u(V_i) | u_c | u_e | U'(Q) | u_s | u_m(D_i) | u_m(V_i) | u(B_i) | u(D_i) | u(V_i) | u_c | u_e | alpha_i | U'(Q) | u_s | u_m | u(B_i) | u(D_i) | u(V_i) | u_c | u_e | SQI
1 | 2016-02-10 | 25.2214 | 13 | 4.4292 | 20.3896 | 68.2792 | 0.43067 | 0.43067 | 0.43067 | 0.1089 | 9.9303 | 4.606 | 18.8544 | 4.4814 | 57.4419 | 9.956 | 6.3836 | 0.00058827 | 0.1007 | 2.7815 | 8.6736 | 8.6661 | 5.3261 | 89.2439 | 2.8124 | 1.8033 | 0.00016618 | 0.028446 | 0.78572 | 0.18706
2 | 2016-03-11 | 3.8393 | 20 | 4.3694 | 20.9519 | 48.0249 | 0.44862 | 0.44862 | 0.44862 | 0.76603 | 28.9114 | 3.4977 | 32.6962 | 2.5236 | 23.3588 | 17.5022 | 11.233 | 0.002666 | 1.1954 | 11.4881 | 3.476 | 4.2059 | 22.6121 | 48.7416 | 12.1042 | 7.7685 | 0.0018438 | 0.82673 | 7.945 | 0.055468
3 | 2016-05-24 | 1.1817 | 15 | 5.398 | 13.7276 | 40.5306 | 0.28856 | 0.28856 | 0.28856 | 5.182 | 39.6942 | 4.8639 | 16.908 | 6.3011 | 42.3991 | 8.8854 | 8.1495 | 0.0075094 | 6.3826 | 10.9669 | 4.3354 | 5.688 | 12.3636 | 62.4879 | 6.4973 | 5.9592 | 0.0054911 | 4.6671 | 8.0193 | 0.093505
4 | 2016-07-01 | 2.1774 | 15 | 4.8637 | 16.9097 | 49.9258 | 0.34493 | 0.34493 | 0.34493 | 0.82639 | 31.3033 | 4.2547 | 22.0968 | 1.7992 | 46.6218 | 11.2685 | 7.318 | 0.0047509 | 1.0799 | 9.811 | 2.8451 | 6.0141 | 11.0592 | 74.1853 | 5.6398 | 3.6626 | 0.0023778 | 0.54047 | 4.9103 | 0.11045
5 | 2016-09-13 | 0.21585 | 15 | 7.8961 | 6.4156 | 18.942 | 0.1316 | 0.1316 | 0.1316 | 1.92 | 72.3276 | 9.1726 | 4.7541 | 6.906 | 66.6047 | 2.438 | 8.2885 | 0.00090271 | 1.4228 | 9.5849 | 4.2032 | 12.4928 | 2.5629 | 85.7197 | 1.3143 | 4.4683 | 0.00048665 | 0.76702 | 5.1672 | 0.27777
6 | 2016-10-19 | 0.19538 | 14 | 8.5644 | 5.4534 | 17.1089 | 0.1207 | 0.1207 | 0.1207 | 2.3029 | 74.7727 | 8.8588 | 5.0969 | 5.3941 | 63.1553 | 2.8203 | 8.8742 | 0.0015571 | 2.1524 | 12.5052 | 4.2847 | 12.7671 | 2.454 | 84.8575 | 1.3579 | 4.2727 | 0.00074971 | 1.0363 | 6.0209 | 0.28315
7 | 2017-05-29 | 0.27682 | 16 | 7.1456 | 7.8341 | 21.853 | 0.15105 | 0.15105 | 0.15105 | 2.4072 | 67.4526 | 7.2469 | 7.6165 | 5.2873 | 58.7792 | 3.6713 | 10.1822 | 0.0011595 | 2.3404 | 12.1219 | 4.3639 | 6.5403 | 9.3511 | 55.883 | 4.5074 | 12.5011 | 0.0014236 | 2.8734 | 14.8826 | 0.10322
8 | 2017-07-07 | 0.18166 | 15 | 8.8325 | 5.1273 | 15.1385 | 0.11557 | 0.11557 | 0.11557 | 2.2189 | 77.1686 | 6.4918 | 9.4913 | 2.5543 | 38.2104 | 5.3485 | 15.2358 | 0.0028863 | 4.1074 | 25.0494 | 2.7414 | 7.3906 | 7.3231 | 54.2965 | 4.1267 | 11.7553 | 0.0022269 | 3.1691 | 19.3271 | 0.11708
9 | 2017-08-25 | 0.20142 | 19 | 7.6482 | 6.8382 | 16.3979 | 0.12175 | 0.12175 | 0.12175 | 1.9345 | 74.4642 | 7.22 | 7.6734 | 3.3128 | 57.8898 | 3.4154 | 10.7713 | 0.00094752 | 2.1707 | 14.7656 | 4.1286 | 10.9283 | 3.3493 | 83.0657 | 1.4907 | 4.7014 | 0.00041357 | 0.94748 | 6.4449 | 0.234
10 | 2017-10-12 | 1.4985 | 15 | 5.0003 | 15.9981 | 47.2345 | 0.30578 | 0.30578 | 0.30578 | 0.75193 | 35.0981 | 4.5206 | 19.5738 | 6.5683 | 46.3029 | 9.353 | 7.3429 | 0.0021511 | 0.91999 | 9.937 | 5.2915 | 5.2729 | 14.3867 | 65.3604 | 6.8744 | 5.397 | 0.001581 | 0.67619 | 7.3037 | 0.087761
11 | 2018-04-20 | 1.5716 | 17 | 4.7197 | 17.9571 | 47.4889 | 0.32676 | 0.32676 | 0.32676 | 0.79949 | 32.7742 | 4.5541 | 19.2865 | 4.6384 | 50.4742 | 8.7737 | 7.6631 | 0.0019102 | 0.85867 | 8.3034 | 4.4451 | 5.1443 | 15.1148 | 64.8219 | 6.8759 | 6.0056 | 0.001497 | 0.67294 | 6.5074 | 0.084788
12 | 2018-05-28 | 0.49693 | 17 | 5.7198 | 12.2264 | 32.3335 | 0.19765 | 0.19765 | 0.19765 | 1.2813 | 53.5659 | 6.5383 | 9.3569 | 3.5908 | 66.3048 | 3.7816 | 7.8052 | 0.00122 | 0.98057 | 8.1789 | 4.2501 | 7.1107 | 7.911 | 74.5475 | 3.1973 | 6.5991 | 0.0010315 | 0.82904 | 6.915 | 0.13451
13 | 2018-07-13 | 0.32697 | 14 | 7.0331 | 8.0866 | 25.3701 | 0.16738 | 0.16738 | 0.16738 | 1.5654 | 64.4757 | 7.062 | 8.0206 | 3.9645 | 57.979 | 4.1503 | 12.2032 | 0.00097596 | 1.5527 | 12.1288 | 3.3035 | 6.1618 | 10.5354 | 50.0111 | 5.4516 | 16.0294 | 0.001282 | 2.0395 | 15.9317 | 0.090087
14 | 2018-07-30 | 0.19139 | 14 | 8.3361 | 5.7562 | 18.0591 | 0.1163 | 0.1163 | 0.1163 | 2.3675 | 73.4684 | 8.3499 | 5.7371 | 7.8561 | 54.7365 | 2.8978 | 13.5594 | 0.00091413 | 2.3596 | 12.8525 | 3.9317 | 12.5807 | 2.5273 | 83.5217 | 1.2765 | 5.973 | 0.00040268 | 1.0394 | 5.6617 | 0.27587
15 | 2018-08-29 | 0.098542 | 16 | 10.4903 | 3.6348 | 10.1393 | 0.067949 | 0.067949 | 0.067949 | 2.8117 | 83.2103 | 9.4528 | 4.4765 | 9.1255 | 50.7577 | 2.0921 | 13.9071 | 0.0014215 | 3.4627 | 16.1769 | 3.6916 | 10.7432 | 3.4657 | 68.9418 | 1.6197 | 10.7668 | 0.0011005 | 2.6808 | 12.5241 | 0.20631
16 | 2018-10-18 | 0.071456 | 17 | 11.8629 | 2.8424 | 7.5168 | 0.05219 | 0.05219 | 0.05219 | 2.9596 | 86.5246 | 8.2289 | 5.9071 | 5.1862 | 36.3511 | 2.7116 | 16.2321 | 0.0014627 | 6.1508 | 27.4597 | 4.3035 | 9.9787 | 4.0171 | 60.2426 | 1.844 | 11.0386 | 0.0009947 | 4.1828 | 18.6739 | 0.17558
17 | 2018-11-22 | 0.24943 | 15 | 7.6613 | 6.8148 | 20.1208 | 0.13049 | 0.13049 | 0.13049 | 2.2177 | 70.4552 | 7.9943 | 6.2589 | 2.5931 | 65.1765 | 2.9962 | 9.2921 | 0.0011996 | 2.0368 | 11.6453 | 3.237 | 13.164 | 2.3083 | 88.1135 | 1.105 | 3.4269 | 0.00044242 | 0.75116 | 4.2948 | 0.29978
18 | 2013-01-24 | 2.3478 | 14 | 4.8581 | 16.9482 | 53.1716 | 0.37794 | 0.37794 | 0.37794 | 0.67017 | 28.0763 | 4.8243 | 17.1865 | 2.5709 | 56.3084 | 9.5813 | 6.6091 | 0.0044155 | 0.67959 | 7.0597 | 3.2329 | 5.4679 | 13.3787 | 67.9899 | 7.4585 | 5.1448 | 0.0034372 | 0.52902 | 5.4956 | 0.09381
19 | 2015-07-10 | 0.13999 | 13 | 10.4409 | 3.6693 | 12.2876 | 0.085124 | 0.085124 | 0.085124 | 6.3188 | 77.4689 | 10.7258 | 3.477 | 7.4906 | 60.6963 | 2.0165 | 8.2005 | 0.0019264 | 5.9876 | 12.1296 | 4.5737 | 10.9657 | 3.3265 | 69.5637 | 1.9293 | 7.8456 | 0.001843 | 5.7285 | 11.6046 | 0.21228
20 | 2013-06-25 | 1.7768 | 14 | 5.1191 | 15.2641 | 47.8883 | 0.33089 | 0.33089 | 0.33089 | 0.91176 | 34.9432 | 4.1939 | 22.7422 | 3.482 | 39.0116 | 12.325 | 8.8276 | 0.0091735 | 1.3584 | 12.244 | 3.1027 | 5.1658 | 14.9896 | 62.0971 | 8.1235 | 5.8184 | 0.0060463 | 0.89536 | 8.0701 | 0.083045
21 | 2013-08-20 | 0.32332 | 16 | 6.5508 | 9.3211 | 26.0011 | 0.16244 | 0.16244 | 0.16244 | 1.573 | 62.6174 | 6.8595 | 8.501 | 10.3593 | 54.9329 | 3.7038 | 10.1549 | 0.0022285 | 1.4346 | 10.9112 | 5.6533 | 7.6015 | 6.9224 | 71.7374 | 3.016 | 8.2691 | 0.0018146 | 1.1682 | 8.885 | 0.14208
22 | 2015-04-29 | 1.2374 | 15 | 5.2161 | 14.7015 | 43.4062 | 0.30428 | 0.30428 | 0.30428 | 0.91929 | 40.0601 | 5.013 | 15.9169 | 2.6584 | 55.0403 | 8.2359 | 7.3711 | 0.005007 | 0.99529 | 9.7772 | 3.1129 | 6.4748 | 9.5414 | 74.6424 | 4.937 | 4.4186 | 0.0030015 | 0.59663 | 5.8609 | 0.12079
23 | 2012-05-31 | 1.2227 | 13 | 5.5223 | 13.1167 | 43.9241 | 0.31676 | 0.31676 | 0.31676 | 0.86726 | 41.1417 | 4.5972 | 18.927 | 6.105 | 38.0626 | 11.4271 | 10.7582 | 0.0071302 | 1.2514 | 13.4615 | 3.1663 | 5.3941 | 13.7476 | 59.4464 | 8.3 | 7.8142 | 0.005179 | 0.90898 | 9.7777 | 0.085207
24 | 2015-08-21 | 0.071084 | 15 | 15.4115 | 1.6841 | 4.9723 | 0.034419 | 0.034419 | 0.034419 | 4.0864 | 89.1539 | 12.3866 | 2.6071 | 2.9701 | 60.7776 | 1.3321 | 6.2775 | 0.001517 | 6.326 | 19.7081 | 4.221 | 11.1783 | 3.2012 | 55.4867 | 1.6356 | 7.708 | 0.0018627 | 7.7676 | 24.1991 | 0.19071
25 | 2012-07-03 | 1.2221 | 13 | 5.382 | 13.8093 | 46.2437 | 0.30713 | 0.30713 | 0.30713 | 0.83734 | 38.1882 | 5.6171 | 12.6777 | 9.7849 | 54.605 | 7.0491 | 7.0995 | 0.0042679 | 0.76872 | 8.0108 | 5.2626 | 5.8968 | 11.5034 | 67.6884 | 6.3962 | 6.4419 | 0.0038725 | 0.69751 | 7.2688 | 0.10229
26 | 2012-11-19 | 2.6942 | 14 | 4.8471 | 17.0256 | 53.4146 | 0.36545 | 0.36545 | 0.36545 | 0.68515 | 27.7783 | 3.7968 | 27.7472 | 2.8452 | 32.6087 | 14.8895 | 9.5811 | 0.0076282 | 1.1166 | 11.2042 | 3.1752 | 5.2201 | 14.6795 | 65.8523 | 7.8772 | 5.0688 | 0.0040356 | 0.59073 | 5.9275 | 0.087101
27 | 2013-04-19 | 2.5117 | 13 | 5.0184 | 15.8829 | 53.1873 | 0.35082 | 0.35082 | 0.35082 | 0.90064 | 28.9767 | 4.7571 | 17.6759 | 4.2051 | 53.1978 | 9.7606 | 6.2837 | 0.003468 | 1.0023 | 7.8711 | 4.563 | 5.8539 | 11.6726 | 71.8703 | 6.4456 | 4.1495 | 0.0022902 | 0.66189 | 5.1978 | 0.10504
28 | 2014-09-19 | 0.34257 | 14 | 6.9054 | 8.3886 | 26.3176 | 0.17704 | 0.17704 | 0.17704 | 1.717 | 63.0457 | 7.5192 | 7.0749 | 6.738 | 61.2382 | 3.7329 | 9.5683 | 0.0018152 | 1.4481 | 10.1978 | 4.2652 | 8.792 | 5.1747 | 76.5772 | 2.7303 | 6.9984 | 0.0013277 | 1.0592 | 7.4589 | 0.17425
29 | 2012-09-28 | 14.934 | 14 | 4.1487 | 23.2396 | 72.9098 | 0.51302 | 0.51302 | 0.51302 | 0.019536 | 2.2921 | 4.503 | 19.7267 | 4.8012 | 55.537 | 10.8867 | 8.2146 | 0.0092473 | 0.016583 | 0.80787 | 3.5665 | 5.4108 | 13.6627 | 72.5303 | 7.5401 | 5.6894 | 0.0064047 | 0.011485 | 0.55953 | 0.096264
30 | 2013-12-04 | 2.2149 | 14 | 4.9951 | 16.0316 | 50.296 | 0.3744 | 0.3744 | 0.3744 | 0.60618 | 31.9431 | 4.9594 | 16.2629 | 2.1452 | 57.4725 | 9.495 | 6.146 | 0.0028884 | 0.61493 | 7.8606 | 3.0967 | 7.7162 | 6.7182 | 83.3182 | 3.9224 | 2.5389 | 0.0011932 | 0.25403 | 3.2472 | 0.1575
31 | 2012-10-29 | 2.138 | 14 | 4.9719 | 16.1811 | 50.765 | 0.35626 | 0.35626 | 0.35626 | 0.64536 | 31.3398 | 4.4827 | 19.9054 | 5.8428 | 45.919 | 10.9564 | 7.2616 | 0.0056285 | 0.7939 | 9.3152 | 4.675 | 5.9336 | 11.3611 | 72.468 | 6.2534 | 4.1446 | 0.0032125 | 0.45312 | 5.3167 | 0.10724
32 | 2013-10-08 | 0.36009 | 15 | 6.9175 | 8.3592 | 24.6804 | 0.19784 | 0.19784 | 0.19784 | 1.8626 | 64.5043 | 7.2308 | 7.6504 | 9.6493 | 53.6597 | 4.5266 | 11.2757 | 0.0034674 | 1.7047 | 11.5301 | 4.3666 | 10.2488 | 3.8082 | 81.7362 | 2.2532 | 5.6128 | 0.001726 | 0.84856 | 5.7394 | 0.21546
33 | 2014-04-23 | 0.98457 | 15 | 5.2411 | 14.5616 | 42.9932 | 0.3087 | 0.3087 | 0.3087 | 0.82944 | 40.6896 | 6.0202 | 11.0366 | 8.934 | 58.2238 | 5.8493 | 8.3692 | 0.0026739 | 0.62865 | 6.9559 | 4.6033 | 7.0342 | 8.084 | 75.9439 | 4.2844 | 6.1302 | 0.0019586 | 0.46047 | 5.095 | 0.13427
34 | 2013-09-03 | 0.21535 | 15 | 8.0286 | 6.2055 | 18.3217 | 0.12817 | 0.12817 | 0.12817 | 1.9851 | 73.1033 | 7.6574 | 6.8219 | 9.3261 | 50.503 | 3.5224 | 13.2612 | 0.0016253 | 2.1823 | 14.3816 | 3.4563 | 11.4037 | 3.0759 | 81.8875 | 1.5882 | 5.9793 | 0.00073284 | 0.98396 | 6.4845 | 0.24369
35 | 2014-06-04 | 0.43847 | 15 | 6.5015 | 9.4632 | 27.9401 | 0.20636 | 0.20636 | 0.20636 | 1.4023 | 60.5753 | 6.849 | 8.5272 | 8.9627 | 55.0421 | 4.6486 | 10.727 | 0.0019317 | 1.2636 | 10.8269 | 3.8691 | 6.9756 | 8.2205 | 65.2994 | 4.4814 | 10.3411 | 0.0018622 | 1.2181 | 10.4375 | 0.12186
36 | 2015-06-05 | 0.37091 | 14 | 6.9118 | 8.373 | 26.2687 | 0.18079 | 0.18079 | 0.18079 | 1.6232 | 63.1928 | 8.0087 | 6.2364 | 5.1236 | 67.2715 | 3.3665 | 7.7384 | 0.0016908 | 1.209 | 9.0529 | 4.3151 | 10.3796 | 3.7128 | 83.5658 | 2.0042 | 4.607 | 0.0010066 | 0.71976 | 5.3895 | 0.22138
37 | 2014-03-21 | 1.544 | 14 | 5.2401 | 14.5673 | 45.702 | 0.34154 | 0.34154 | 0.34154 | 0.73541 | 37.9707 | 5.4685 | 13.376 | 2.5653 | 61.6 | 7.8402 | 5.8192 | 0.010123 | 0.67527 | 8.114 | 3.1687 | 7.7679 | 6.629 | 82.2407 | 3.8855 | 2.8839 | 0.0050167 | 0.33466 | 4.0212 | 0.15753
38 | 2014-08-18 | 0.79539 | 15 | 5.7506 | 12.0957 | 35.7124 | 0.27313 | 0.27313 | 0.27313 | 1.4769 | 49.8956 | 6.5928 | 9.2028 | 5.7241 | 64.365 | 5.1952 | 6.2997 | 0.0026984 | 1.1237 | 8.0869 | 4.0437 | 8.3635 | 5.7186 | 81.4135 | 3.2282 | 3.9146 | 0.0016768 | 0.69824 | 5.0252 | 0.17044
39 | 2012-04-02 | 1.3068 | 15 | 5.0833 | 15.4798 | 45.704 | 0.29998 | 0.29998 | 0.29998 | 0.75233 | 37.1639 | 4.5182 | 19.5943 | 7.0111 | 42.9651 | 9.4928 | 9.2112 | 0.0058121 | 0.9523 | 10.7674 | 4.221 | 5.0843 | 15.4738 | 60.4956 | 7.4966 | 7.2742 | 0.0045899 | 0.75204 | 8.5032 | 0.080199
40 | 2015-03-27 | 1.4479 | 15 | 5.1937 | 14.829 | 43.7825 | 0.30554 | 0.30554 | 0.30554 | 1.9352 | 38.5367 | 5.6324 | 12.609 | 3.4898 | 63.4042 | 6.495 | 4.9171 | 0.0049064 | 1.6455 | 7.4346 | 4.2762 | 7.0362 | 8.0796 | 78.7862 | 4.1619 | 3.1508 | 0.003144 | 1.0544 | 4.764 | 0.13719
41 | 2009-06-09 | 0.95021 | 15 | 5.3012 | 14.2334 | 42.0241 | 0.31255 | 0.31255 | 0.31255 | 0.76565 | 42.0392 | 5.9118 | 11.445 | 4.3872 | 61.742 | 6.2829 | 7.9478 | 0.0050727 | 0.61566 | 7.5745 | 3.0861 | 6.5329 | 9.3724 | 72.2627 | 5.1452 | 6.5085 | 0.0041541 | 0.50417 | 6.2028 | 0.11977
42 | 2011-04-28 | 0.61922 | 14 | 5.8448 | 11.709 | 36.7348 | 0.24929 | 0.24929 | 0.24929 | 1.186 | 49.6224 | 7.6712 | 6.7972 | 3.2713 | 73.9084 | 3.6179 | 5.7124 | 0.0023062 | 0.68848 | 6.002 | 3.6649 | 8.7733 | 5.1968 | 82.5529 | 2.766 | 4.3674 | 0.0017632 | 0.52637 | 4.5888 | 0.18145
43 | 2010-04-27 | 1.573 | 15 | 4.9007 | 16.6548 | 49.1734 | 0.36504 | 0.36504 | 0.36504 | 0.75952 | 32.3172 | 5.9866 | 11.1608 | 5.615 | 65.9534 | 6.1155 | 5.4163 | 0.0050636 | 0.50898 | 5.2249 | 4.5716 | 8.4511 | 5.6006 | 85.7329 | 3.0688 | 2.7179 | 0.0025409 | 0.25541 | 2.6219 | 0.17765
44 | 2008-08-28 | 0.6905 | 16 | 5.4082 | 13.6757 | 38.1482 | 0.27413 | 0.27413 | 0.27413 | 1.034 | 46.3197 | 5.6134 | 12.6941 | 8.816 | 51.5193 | 6.3612 | 10.323 | 0.003812 | 0.95983 | 9.3228 | 5.3126 | 5.6275 | 12.6307 | 60.5335 | 6.3294 | 10.2714 | 0.003793 | 0.95503 | 9.2762 | 0.090601
45 | 2007-05-09 | 1.3321 | 16 | 4.9938 | 16.0398 | 44.743 | 0.3404 | 0.3404 | 0.3404 | 1.4453 | 36.7507 | 4.6616 | 18.4072 | 4.9613 | 46.2363 | 9.7661 | 9.0833 | 0.0074045 | 1.6586 | 9.8799 | 4.0644 | 4.932 | 16.4444 | 56.4015 | 8.7247 | 8.1147 | 0.0066149 | 1.4818 | 8.8264 | 0.07408
46 | 2011-03-17 | 1.0527 | 12 | 6.9792 | 8.212 | 29.5067 | 0.41307 | 0.41307 | 0.41307 | 0.99141 | 60.0507 | 27.7263 | 0.52033 | 88.0418 | 6.777 | 0.65432 | 3.1435 | 0.00045493 | 0.062817 | 0.79978 | 2.3474 | 15.351 | 1.6974 | 83.0977 | 2.1345 | 10.2549 | 0.0014841 | 0.20492 | 2.609 | 0.3464
47 | 2011-03-30 | 1.0476 | 14 | 5.4397 | 13.5181 | 42.4105 | 0.31624 | 0.31624 | 0.31624 | 0.76719 | 42.3555 | 5.2546 | 14.4873 | 3.5272 | 53.6349 | 8.4729 | 8.7946 | 0.0049524 | 0.8222 | 10.2559 | 3.0637 | 8.4258 | 5.6342 | 83.3401 | 3.2952 | 3.4203 | 0.001926 | 0.31976 | 3.9886 | 0.17421
48 | 2010-06-21 | 0.50082 | 14 | 5.961 | 11.2571 | 35.317 | 0.23882 | 0.23882 | 0.23882 | 1.092 | 51.6174 | 5.3334 | 14.0623 | 8.4165 | 40.3777 | 7.4583 | 14.8409 | 0.0032287 | 1.3641 | 13.4769 | 4.0909 | 6.7567 | 8.7617 | 68.0956 | 4.647 | 9.2468 | 0.0020117 | 0.84992 | 8.3969 | 0.12033
49 | 2007-05-21 | 1.5285 | 15 | 5.0292 | 15.815 | 46.6937 | 0.35183 | 0.35183 | 0.35183 | 0.83608 | 35.5998 | 4.839 | 17.0825 | 4.9518 | 50.7143 | 9.5007 | 7.735 | 0.0073719 | 0.90309 | 9.1052 | 4.0924 | 5.6249 | 12.6422 | 67.1899 | 7.0311 | 5.7244 | 0.0054557 | 0.66835 | 6.7385 | 0.09633
50 | 2009-09-08 | 0.41011 | 13 | 6.4029 | 9.7568 | 32.6728 | 0.2147 | 0.2147 | 0.2147 | 1.7886 | 55.1378 | 7.7609 | 6.6411 | 9.1367 | 61.9104 | 3.6534 | 9.8781 | 0.0054609 | 1.2174 | 7.5575 | 4.3659 | 8.7781 | 5.1911 | 77.3684 | 2.8557 | 7.7214 | 0.0042686 | 0.95162 | 5.9074 | 0.17496
51 | 2007-03-02 | 27.4905 | 24 | 3.8134 | 27.5071 | 53.7043 | 0.39904 | 0.39904 | 0.39904 | 0.19678 | 17.3947 | 3.3083 | 36.5471 | 0.29368 | 35.9679 | 13.2546 | 8.483 | 0.00054093 | 0.26145 | 5.1917 | 2.2755 | 3.2848 | 37.0709 | 35.3481 | 13.4446 | 8.6045 | 0.00054869 | 0.2652 | 5.2661 | 0.031909
52 | 2008-04-09 | 5.4895 | 15 | 4.5396 | 19.4096 | 57.3069 | 0.42488 | 0.42488 | 0.42488 | 0.24096 | 21.7679 | 5.1838 | 14.8853 | 1.7496 | 64.6137 | 8.146 | 5.8837 | 0.0046368 | 0.18479 | 4.5323 | 1.4578 | 7.6996 | 6.7472 | 84.7531 | 3.6924 | 2.667 | 0.0021018 | 0.083763 | 2.0544 | 0.15866
53 | 2008-01-17 | 22.8461 | 14 | 4.475 | 19.9743 | 62.6656 | 0.4979 | 0.4979 | 0.4979 | 0.21137 | 15.6549 | 5.2899 | 14.2944 | 0.38491 | 67.4142 | 8.908 | 5.7011 | 0.00058208 | 0.15127 | 3.1456 | 1.6812 | 5.0698 | 15.5626 | 64.9422 | 9.6983 | 6.2069 | 0.00063372 | 0.16469 | 3.4247 | 0.083409
54 | 2007-01-22 | 19.7759 | 24 | 3.8973 | 26.3346 | 51.4152 | 0.37471 | 0.37471 | 0.37471 | 0.49654 | 20.6295 | 3.4307 | 33.9865 | 0.8944 | 38.7233 | 12.0896 | 7.7374 | 0.00073204 | 0.64082 | 5.9272 | 3.2019 | 3.4812 | 33.0063 | 41.3592 | 11.741 | 7.5142 | 0.00071093 | 0.62234 | 5.7563 | 0.038724
55 | 2007-09-27 | 0.7745 | 16 | 5.2886 | 14.3013 | 39.8933 | 0.31063 | 0.31063 | 0.31063 | 0.77295 | 44.1006 | 6.3451 | 9.9352 | 6.8266 | 62.0815 | 5.395 | 8.3974 | 0.0026535 | 0.53698 | 6.8246 | 5.0978 | 6.9611 | 8.2548 | 74.167 | 4.4825 | 6.977 | 0.0022047 | 0.44615 | 5.6703 | 0.13086
56 | 2011-07-28 | 0.12801 | 15 | 6.0906 | 10.7829 | 31.8364 | 0.2565 | 0.2565 | 0.2565 | 1.0278 | 55.5834 | 13.6197 | 2.1564 | 0.018315 | 26.5705 | 1.2824 | 67.6122 | 0.0028728 | 0.20555 | 2.1518 | 0.069323 | 18.5392 | 1.1638 | 60.3796 | 0.6921 | 36.4907 | 0.0015505 | 0.11094 | 1.1613 | 0.35838
57 | 2011-09-22 | 0.32083 | 12 | 7.2866 | 7.5336 | 27.0692 | 0.19528 | 0.19528 | 0.19528 | 1.4344 | 63.3769 | 9.6999 | 4.2513 | 11.3562 | 66.3351 | 2.755 | 7.4911 | 0.00091905 | 0.80944 | 7.0009 | 4.299 | 12.6778 | 2.4887 | 86.9407 | 1.6127 | 4.3852 | 0.000538 | 0.47384 | 4.0983 | 0.28482
58 | 2010-10-05 | 0.70548 | 17 | 5.3648 | 13.898 | 36.7542 | 0.28138 | 0.28138 | 0.28138 | 1.3449 | 47.1587 | 6.8982 | 8.4061 | 10.5911 | 62.8388 | 4.2548 | 6.9023 | 0.0054144 | 0.81347 | 6.1882 | 5.0761 | 6.7084 | 8.8883 | 71.9056 | 4.4988 | 7.2982 | 0.005725 | 0.86014 | 6.5432 | 0.12316
59 | 2007-08-29 | 2.8761 | 16 | 4.5879 | 19.0032 | 53.0091 | 0.37207 | 0.37207 | 0.37207 | 0.98083 | 25.8907 | 3.5166 | 32.3452 | 3.905 | 24.9646 | 15.8326 | 10.1971 | 0.0061756 | 1.6695 | 11.0798 | 4.3019 | 4.348 | 21.1579 | 53.4716 | 10.3566 | 6.6702 | 0.0040396 | 1.092 | 7.2476 | 0.061341
60 | 2008-06-12 | 0.92115 | 13 | 5.6552 | 12.5074 | 41.8838 | 0.31436 | 0.31436 | 0.31436 | 1.0324 | 43.6333 | 4.975 | 16.1614 | 5.5519 | 42.0178 | 10.1548 | 12.0949 | 0.0064883 | 1.334 | 12.6787 | 3.5975 | 4.9221 | 16.5105 | 46.4372 | 10.3742 | 12.3561 | 0.0066285 | 1.3629 | 12.9526 | 0.065574
61 | 2008-09-29 | 0.98644 | 16 | 5.3231 | 14.1166 | 39.3781 | 0.29433 | 0.29433 | 0.29433 | 0.80215 | 44.8202 | 4.4344 | 20.3414 | 6.8121 | 35.9147 | 10.6028 | 10.8861 | 0.005455 | 1.1559 | 14.2815 | 4.4595 | 4.9128 | 16.5732 | 53.3365 | 8.6387 | 8.8695 | 0.0044445 | 0.94175 | 11.6359 | 0.071253
62 | 2006-10-02 | 0.13862 | 13 | 11.1707 | 3.2055 | 10.7344 | 0.12015 | 0.12015 | 0.12015 | 2.3436 | 83.356 | 8.8221 | 5.1394 | 4.0849 | 39.9432 | 4.8161 | 19.758 | 0.0028392 | 3.7575 | 22.4979 | 1.9194 | 12.1835 | 2.6948 | 70.6524 | 2.5252 | 10.3596 | 0.0014887 | 1.9702 | 11.7963 | 0.24156
63 | 2010-08-11 | 0.18139 | 15 | 7.7527 | 6.6552 | 19.6494 | 0.13533 | 0.13533 | 0.13533 | 2.0746 | 71.2149 | 6.9487 | 8.2843 | 5.4142 | 48.8077 | 4.2114 | 14.7256 | 0.007508 | 2.5825 | 15.9668 | 3.4256 | 9.5244 | 4.4095 | 75.6339 | 2.2416 | 7.8379 | 0.0039963 | 1.3746 | 8.4986 | 0.18958
64 | 2008-04-29 | 2.9059 | 16 | 4.5495 | 19.3257 | 53.9088 | 0.37327 | 0.37327 | 0.37327 | 0.62366 | 25.022 | 3.5267 | 32.1606 | 4.833 | 25.8809 | 15.5295 | 9.9995 | 0.0063947 | 1.0379 | 10.5523 | 4.7006 | 4.3737 | 20.9105 | 54.9507 | 10.0971 | 6.5016 | 0.0041578 | 0.6748 | 6.861 | 0.062859
65 | 2009-10-05 | 0.30877 | 13 | 6.9207 | 8.3515 | 27.9669 | 0.19461 | 0.19461 | 0.19461 | 1.488 | 61.6098 | 7.7977 | 6.5786 | 6.3568 | 61.2333 | 3.8324 | 11.348 | 0.0018305 | 1.1721 | 9.477 | 3.5686 | 11.3795 | 3.089 | 84.7819 | 1.7995 | 5.3285 | 0.0008595 | 0.55038 | 4.4499 | 0.24798
66 | 2008-11-11 | 27.4148 | 14 | 4.481 | 19.9208 | 62.4978 | 0.58051 | 0.58051 | 0.58051 | 0.20357 | 15.6363 | 5.8109 | 11.846 | 0.71444 | 70.4538 | 8.63 | 5.5232 | 0.0003104 | 0.12105 | 2.7112 | 2.1959 | 5.4622 | 13.407 | 67.369 | 9.7672 | 6.251 | 0.0003513 | 0.137 | 3.0685 | 0.093184
67 | 2006-06-29 | 1.5885 | 11 | 5.4234 | 13.5993 | 52.7522 | 0.38796 | 0.38796 | 0.38796 | 0.53533 | 31.9493 | 6.3819 | 9.8211 | 13.2025 | 57.2424 | 7.0045 | 6.6935 | 0.0015269 | 0.3866 | 5.6479 | 6.3454 | 7.8734 | 6.4526 | 80.582 | 4.602 | 4.3977 | 0.0010032 | 0.254 | 3.7107 | 0.15813
68 | 2008-07-29 | 0.5559 | 16 | 5.9091 | 11.4555 | 31.955 | 0.27902 | 0.27902 | 0.27902 | 2.0141 | 53.7383 | 5.9808 | 11.1827 | 7.1505 | 50.0478 | 6.8095 | 11.6946 | 0.0047963 | 1.9661 | 11.1439 | 4.3037 | 7.3201 | 7.4649 | 71.4282 | 4.5456 | 7.8066 | 0.0032017 | 1.3125 | 7.439 | 0.1357
69 | 2006-02-06 | 1.4539 | 12 | 5.357 | 13.9386 | 50.0831 | 0.37874 | 0.37874 | 0.37874 | 0.59672 | 34.2454 | 5.9107 | 11.4492 | 10.3314 | 55.1214 | 7.7775 | 8.0389 | 0.0019263 | 0.49015 | 6.7895 | 5.2328 | 6.6465 | 9.0547 | 72.6779 | 6.1509 | 6.3577 | 0.0015234 | 0.38764 | 5.3696 | 0.1226
70 | 2007-02-02 | 3.5547 | 22 | 4.1834 | 22.8561 | 48.1749 | 0.44687 | 0.44687 | 0.44687 | 1.1797 | 26.4487 | 3.5282 | 32.1338 | 3.4042 | 27.4151 | 15.7064 | 10.0645 | 0.0036297 | 1.6585 | 9.6138 | 4.5294 | 4.9871 | 16.0826 | 65.3758 | 7.8609 | 5.0372 | 0.0018166 | 0.83007 | 4.8116 | 0.082105
71 | 2007-07-13 | 3.4593 | 16 | 4.5416 | 19.393 | 54.0964 | 0.38194 | 0.38194 | 0.38194 | 0.65941 | 24.7054 | 3.7838 | 27.9384 | 3.8224 | 35.5855 | 13.756 | 8.8508 | 0.0045473 | 0.94997 | 9.0924 | 5.0839 | 4.0606 | 24.2595 | 47.3866 | 11.9446 | 7.6853 | 0.0039485 | 0.82488 | 7.8951 | 0.052067
72 | 2008-05-28 | 0.8292 | 17 | 5.2474 | 14.5269 | 38.4174 | 0.32661 | 0.32661 | 0.32661 | 0.99804 | 45.0778 | 5.5662 | 12.9107 | 6.4753 | 53.757 | 7.2569 | 9.7275 | 0.0039932 | 0.887 | 8.9817 | 4.4163 | 5.2143 | 14.7121 | 54.6835 | 8.2694 | 11.0848 | 0.0045504 | 1.0108 | 10.2349 | 0.077787
73 | 2011-06-30 | 0.25361 | 14 | 7.6581 | 6.8205 | 21.3982 | 0.14867 | 0.14867 | 0.14867 | 3.3265 | 68.0088 | 7.8058 | 6.5649 | 4.7952 | 60.552 | 3.5774 | 9.1708 | 0.0059787 | 3.2018 | 12.132 | 4.121 | 10.2198 | 3.8298 | 79.7845 | 2.087 | 5.35 | 0.0034878 | 1.8678 | 7.0775 | 0.21182
74 | 2002-04-02 | 3.1654 | 11 | 5.2257 | 14.6476 | 56.8186 | 0.40277 | 0.40277 | 0.40277 | 2.0952 | 25.2304 | 5.0849 | 15.4704 | 4.3604 | 53.5918 | 10.6349 | 6.9306 | 0.0037038 | 2.2129 | 6.7953 | 4.0601 | 7.9908 | 6.2645 | 82.9735 | 4.3064 | 2.8064 | 0.0014998 | 0.89606 | 2.7516 | 0.16355
75 | 2005-02-13 | 12.252 | 13 | 4.6158 | 18.7741 | 62.8693 | 0.48358 | 0.48358 | 0.48358 | 1.3808 | 15.525 | 10.7557 | 3.4576 | 3.386 | 88.4732 | 2.2265 | 1.425 | 0.0016441 | 0.25431 | 0.77577 | 18.6268 | 21.7216 | 0.84777 | 98.004 | 0.54591 | 0.34938 | 0.0004031 | 0.062353 | 0.19021 | 0.58303
76 | 2003-11-28 | 0.58703 | 13 | 6.3204 | 10.0132 | 33.5316 | 0.31508 | 0.31508 | 0.31508 | 1.4281 | 54.0818 | 6.0944 | 10.7696 | 6.7744 | 43.9198 | 8.4719 | 15.9359 | 0.003335 | 1.536 | 12.589 | 2.9779 | 8.0381 | 6.191 | 71.6564 | 4.8701 | 9.1608 | 0.0019171 | 0.88296 | 7.2369 | 0.15139
77 | 2005-02-08 | 2.7026 | 13 | 4.9993 | 16.0043 | 53.5939 | 0.41956 | 0.41956 | 0.41956 | 1.2706 | 27.8726 | 4.4048 | 20.6159 | 4.8546 | 41.3734 | 13.5113 | 8.938 | 0.0023789 | 1.6368 | 9.0676 | 3.9828 | 6.1426 | 10.6012 | 72.349 | 6.9479 | 4.5962 | 0.0012233 | 0.84167 | 4.6628 | 0.11156
78 | 2003-04-17 | 1.6611 | 13 | 5.2097 | 14.7377 | 49.3525 | 0.37822 | 0.37822 | 0.37822 | 0.63744 | 34.1377 | 5.5934 | 12.7854 | 2.1155 | 61.8938 | 8.2029 | 7.3289 | 0.0023887 | 0.553 | 7.118 | 2.373 | 7.8756 | 6.449 | 81.8461 | 4.1376 | 3.6968 | 0.0012049 | 0.27893 | 3.5904 | 0.1596
79 | 2004-06-02 | 0.8557 | 13 | 5.8583 | 11.6551 | 39.0299 | 0.34425 | 0.34425 | 0.34425 | 1.186 | 47.0962 | 5.4038 | 13.6981 | 5.0008 | 43.9681 | 10.1147 | 13.3914 | 0.0040893 | 1.3939 | 12.4289 | 2.7944 | 7.4904 | 7.1293 | 73.4403 | 5.2643 | 6.9697 | 0.0021283 | 0.72546 | 6.4688 | 0.14159
80 | 2002-12-09 | 2.8216 | 11 | 5.2828 | 14.3327 | 55.5972 | 0.39899 | 0.39899 | 0.39899 | 2.8586 | 26.0145 | 6.3958 | 9.7784 | 2.9396 | 69.5863 | 6.8051 | 4.4412 | 0.0025418 | 1.9502 | 4.4966 | 3.8481 | 8.3528 | 5.7331 | 83.8918 | 3.9899 | 2.6039 | 0.0014903 | 1.1434 | 2.6364 | 0.17313
81 | 2004-12-31 | 5.7222 | 12 | 5.0645 | 15.5952 | 56.0351 | 0.36596 | 0.36596 | 0.36596 | 3.8404 | 23.4314 | 4.9635 | 16.2363 | 4.3528 | 53.5961 | 9.5252 | 6.1066 | 0.0059302 | 3.9983 | 6.1788 | 7.6656 | 6.852 | 8.5197 | 77.9344 | 4.9982 | 3.2043 | 0.0031117 | 2.098 | 3.2422 | 0.13223
82 | 2003-01-03 | 73.0615 | 17 | 3.9359 | 25.8216 | 68.2869 | 0.50727 | 0.50727 | 0.50727 | 0.043871 | 4.3258 | 3.2809 | 37.16 | 5.4317 | 25.161 | 18.2504 | 11.6814 | 0.001425 | 0.063135 | 2.251 | 13.1824 | 4.0958 | 23.8439 | 55.4644 | 11.7105 | 7.4954 | 0.00091437 | 0.040511 | 1.4444 | 0.058219
83 | 2004-07-27 | 0.52279 | 13 | 6.7696 | 8.7284 | 29.2292 | 0.30463 | 0.30463 | 0.30463 | 1.38 | 59.7485 | 7.0363 | 8.0793 | 5.5418 | 55.0323 | 7.0493 | 11.3129 | 0.0022292 | 1.2774 | 11.7049 | 3.2277 | 9.3632 | 4.5626 | 77.735 | 3.981 | 6.3887 | 0.0012589 | 0.72136 | 6.6101 | 0.18885
84 | 2003-09-11 | 0.56068 | 13 | 6.547 | 9.332 | 31.2504 | 0.25721 | 0.25721 | 0.25721 | 1.5046 | 57.1413 | 6.3934 | 9.7859 | 1.9791 | 54.5678 | 6.7429 | 12.9434 | 0.0048217 | 1.5778 | 12.3983 | 1.7875 | 7.5081 | 7.0958 | 68.4918 | 4.8894 | 9.3853 | 0.0034962 | 1.1441 | 8.9902 | 0.13639
85 | 2003-05-27 | 2.8808 | 11 | 5.259 | 14.4627 | 56.1016 | 0.40104 | 0.40104 | 0.40104 | 2.1985 | 26.0341 | 5.5825 | 12.8353 | 3.8077 | 60.8395 | 8.8977 | 5.8062 | 0.0032885 | 1.9511 | 5.8592 | 3.8947 | 8.0908 | 6.1105 | 83.1696 | 4.2359 | 2.7642 | 0.0015655 | 0.92886 | 2.7894 | 0.16612
86 | 2005-12-15 | 1.4064 | 12 | 5.5082 | 13.1837 | 47.3707 | 0.36991 | 0.36991 | 0.36991 | 0.99112 | 37.3448 | 6.8047 | 8.6386 | 8.2303 | 64.7817 | 6.0595 | 5.8421 | 0.0014946 | 0.64942 | 5.7969 | 5.477 | 7.0839 | 7.9711 | 75.0972 | 5.5913 | 5.3907 | 0.0013791 | 0.59925 | 5.349 | 0.13449
87 | 2002-05-14 | 1.0138 | 13 | 5.774 | 11.9978 | 40.1774 | 0.31134 | 0.31134 | 0.31134 | 1.0357 | 45.855 | 5.3405 | 14.025 | 2.0535 | 51.15 | 9.0985 | 10.5491 | 0.0025331 | 1.2107 | 11.9107 | 1.9945 | 8.3801 | 5.6959 | 80.9947 | 3.6951 | 4.2843 | 0.0010288 | 0.49171 | 4.8373 | 0.17032
88 | 2002-01-10 | 2.0176 | 11 | 5.2949 | 14.2672 | 55.3432 | 0.35914 | 0.35914 | 0.35914 | 0.50051 | 28.8116 | 5.3026 | 14.2258 | 7.36 | 55.2265 | 8.9524 | 6.6808 | 0.0023193 | 0.49906 | 7.0531 | 4.6168 | 8.5046 | 5.5303 | 85.4555 | 3.4802 | 2.5972 | 0.00090164 | 0.19401 | 2.7419 | 0.17861
89 | 2005-08-17 | 0.36338 | 11 | 8.0471 | 6.177 | 23.9608 | 0.22714 | 0.22714 | 0.22714 | 6.7198 | 62.461 | 9.2436 | 4.6814 | 4.8903 | 62.3647 | 4.3035 | 9.1908 | 0.0018011 | 5.0928 | 9.4747 | 3.3631 | 12.7059 | 2.4777 | 82.6693 | 2.2777 | 4.8643 | 0.00095326 | 2.6954 | 5.0146 | 0.27739
90 | 2003-03-12 | 5.6291 | 12 | 4.8156 | 17.2487 | 61.9765 | 0.41573 | 0.41573 | 0.41573 | 0.5525 | 18.9751 | 4.2135 | 22.5303 | 4.3073 | 43.4447 | 13.5758 | 8.7743 | 0.0035341 | 0.72168 | 6.6424 | 5.03 | 8.0996 | 6.0972 | 85.8605 | 3.6739 | 2.3745 | 0.00095642 | 0.1953 | 1.7976 | 0.16938
91 | 2002-09-24 | 0.18233 | 13 | 9.0855 | 4.8458 | 16.2271 | 0.14587 | 0.14587 | 0.14587 | 2.152 | 76.3375 | 8.8962 | 5.0542 | 3.3627 | 54.3069 | 3.8037 | 17.092 | 0.0040281 | 2.2445 | 14.132 | 2.0524 | 9.7378 | 4.2183 | 64.6701 | 3.1746 | 14.2653 | 0.003362 | 1.8733 | 11.7949 | 0.1778
92 | 2004-12-15 | 1.6202 | 11 | 5.5523 | 12.9753 | 50.3317 | 0.35623 | 0.35623 | 0.35623 | 1.9639 | 33.6605 | 5.2793 | 14.3519 | 9.4238 | 47.4022 | 9.8506 | 7.9088 | 0.0029448 | 2.1722 | 8.8875 | 5.1311 | 6.4919 | 9.4911 | 71.4483 | 6.5144 | 5.2302 | 0.0019474 | 1.4365 | 5.8775 | 0.11812
93 | 2003-10-28 | 0.152 | 11 | 9.2944 | 4.6304 | 17.9614 | 0.19496 | 0.19496 | 0.19496 | 2.6296 | 74.1937 | 26.5564 | 0.56718 | 5.8043 | 87.6351 | 0.59703 | 3.4088 | 0.0012453 | 0.32211 | 1.6643 | 6.5325 | 15.8041 | 1.6015 | 81.4757 | 1.6858 | 9.6249 | 0.0035161 | 0.90949 | 4.6992 | 0.35429
94 | 2003-11-18 | 0.49432 | 13 | 6.5254 | 9.3939 | 31.4577 | 0.31483 | 0.31483 | 0.31483 | 1.5041 | 56.6998 | 6.544 | 9.3406 | 8.2156 | 43.7784 | 7.8261 | 17.2444 | 0.0029856 | 1.4955 | 12.0965 | 3.1525 | 8.7286 | 5.2502 | 73.0166 | 4.3989 | 9.6928 | 0.0016782 | 0.84061 | 6.7992 | 0.16818
95 | 2005-02-12 | 8.9433 | 23 | 4.5351 | 19.4484 | 39.4197 | 0.31452 | 0.31452 | 0.31452 | 1.1679 | 39.0205 | 8.5346 | 5.4915 | 1.2367 | 86.8992 | 2.2203 | 1.421 | 0.0015364 | 0.32976 | 2.4001 | 5.4413 | 3.4512 | 33.5839 | 27.4436 | 13.5781 | 8.69 | 0.0093961 | 2.0167 | 14.6783 | 0.028461
96 | 2001-09-11 | 1.9135 | 13 | 5.0904 | 15.4368 | 51.6935 | 0.38911 | 0.38911 | 0.38911 | 0.52793 | 31.1745 | 4.7931 | 17.4108 | 2.3445 | 51.6463 | 10.9717 | 8.3908 | 0.0030595 | 0.59544 | 8.6374 | 2.3915 | 8.2272 | 5.9096 | 84.3835 | 3.724 | 2.848 | 0.0010385 | 0.2021 | 2.9317 | 0.17073
97 | 2000-03-16 | 4.5247 | 11 | 5.0532 | 15.665 | 60.7653 | 0.41352 | 0.41352 | 0.41352 | 0.92757 | 21.4015 | 4.9086 | 16.6017 | 5.6327 | 52.7342 | 10.956 | 7.1291 | 0.0026351 | 0.98303 | 5.9607 | 5.1932 | 7.1141 | 7.9035 | 80.18 | 5.2158 | 3.3939 | 0.0012545 | 0.46799 | 2.8377 | 0.14035
98 | 1999-09-13 | 0.14036 | 13 | 9.4853 | 4.4459 | 14.888 | 0.14109 | 0.14109 | 0.14109 | 2.4382 | 77.8046 | 10.7647 | 3.4519 | 3.4166 | 62.7467 | 2.7386 | 15.5488 | 0.0049082 | 1.8931 | 10.1994 | 2.1687 | 10.9206 | 3.354 | 67.1224 | 2.661 | 15.108 | 0.004769 | 1.8394 | 9.9103 | 0.20702
99 | 1999-05-11 | 1.6372 | 13 | 5.235 | 14.5957 | 48.877 | 0.39341 | 0.39341 | 0.39341 | 0.68835 | 34.6587 | 5.8889 | 11.5342 | 1.3477 | 65.6466 | 7.7723 | 6.5546 | 0.0032697 | 0.54397 | 6.5974 | 2.0461 | 6.4023 | 9.7587 | 72.075 | 6.5759 | 5.5456 | 0.0027663 | 0.46023 | 5.5818 | 0.11682
100 | 1999-01-15 | 6.2299 | 12 | 4.8585 | 16.9454 | 60.8868 | 0.40952 | 0.40952 | 0.40952 | 2.3778 | 18.5613 | 4.5843 | 19.0336 | 4.2952 | 49.4798 | 11.4997 | 7.4274 | 0.0034242 | 2.6709 | 5.59 | 5.8631 | 8.0871 | 6.1161 | 85.1465 | 3.6952 | 2.3867 | 0.0011003 | 0.85823 | 1.7962 | 0.16827
101 | 1998-12-07 | 2.1784 | 13 | 5.1053 | 15.3469 | 51.3927 | 0.39455 | 0.39455 | 0.39455 | 1.9869 | 30.0898 | 5.6105 | 12.7072 | 1.2341 | 64.5869 | 8.1671 | 5.5067 | 0.0031674 | 1.6451 | 6.1497 | 2.2193 | 6.8803 | 8.4498 | 77.2722 | 5.4308 | 3.6617 | 0.0021062 | 1.094 | 4.0893 | 0.1322
102 | 1999-07-05 | 0.5322 | 13 | 6.5527 | 9.3159 | 31.1963 | 0.26153 | 0.26153 | 0.26153 | 2.3271 | 56.3761 | 7.3902 | 7.3241 | 2.3185 | 62.7497 | 5.1402 | 11.4558 | 0.003989 | 1.8296 | 9.1783 | 2.0545 | 7.2282 | 7.656 | 63.4848 | 5.3732 | 11.975 | 0.0041698 | 1.9125 | 9.5943 | 0.12493
103 | 2001-01-04 | 11.7964 | 13 | 4.5508 | 19.3149 | 64.6804 | 0.45902 | 0.45902 | 0.45902 | 0.2149 | 14.4127 | 3.5979 | 30.8997 | 5.1808 | 26.8289 | 18.3582 | 11.7571 | 0.0019336 | 0.34379 | 6.6295 | 7.178 | 5.9303 | 11.3737 | 74.9739 | 6.7574 | 4.3276 | 0.00071173 | 0.12654 | 2.4402 | 0.10932
104 | 2001-03-06 | 3.8266 | 11 | 5.1328 | 15.1827 | 58.8942 | 0.40679 | 0.40679 | 0.40679 | 1.2952 | 23.4075 | 5.0175 | 15.8885 | 5.4314 | 53.386 | 10.6426 | 6.958 | 0.0033828 | 1.3554 | 6.3346 | 4.9523 | 7.4264 | 7.2527 | 81.2013 | 4.8581 | 3.1762 | 0.0015442 | 0.61871 | 2.8916 | 0.14853
105 | 2001-05-08 | 5.2091 | 12 | 4.85 | 17.0047 | 61.0996 | 0.41196 | 0.41196 | 0.41196 | 0.70111 | 19.9587 | 4.366 | 20.9842 | 4.2302 | 46.4477 | 12.7092 | 8.2252 | 0.0036527 | 0.86518 | 6.5347 | 5.0856 | 8.4332 | 5.6243 | 86.7803 | 3.4064 | 2.2046 | 0.00097903 | 0.23189 | 1.7515 | 0.17846
106 | 1998-10-05 | 0.72968 | 13 | 6.0126 | 11.0645 | 37.0519 | 0.29786 | 0.29786 | 0.29786 | 1.2873 | 49.7028 | 6.1451 | 10.5927 | 2.5309 | 55.5376 | 7.1289 | 12.6364 | 0.0027774 | 1.2324 | 10.3384 | 2.0437 | 9.1477 | 4.78 | 81.078 | 3.217 | 5.7023 | 0.0012533 | 0.55612 | 4.6653 | 0.18837
107 | 2000-10-16 | 4.1727 | 11 | 5.1061 | 15.3419 | 59.5117 | 0.4077 | 0.4077 | 0.4077 | 1.5403 | 22.383 | 4.8138 | 17.2618 | 6.4802 | 49.0058 | 11.4682 | 7.4851 | 0.0036716 | 1.7331 | 6.5621 | 5.4701 | 7.3731 | 7.3581 | 81.0253 | 4.8885 | 3.1906 | 0.0015651 | 0.73875 | 2.7972 | 0.14712
108 | 1998-06-08 | 1.6148 | 13 | 5.2946 | 14.2689 | 47.7825 | 0.35566 | 0.35566 | 0.35566 | 0.65672 | 36.2249 | 4.4216 | 20.4602 | 1.6537 | 41.5886 | 12.7497 | 10.3206 | 0.0037577 | 0.94167 | 12.2816 | 1.7978 | 7.8652 | 6.4661 | 82.0629 | 4.0293 | 3.2616 | 0.0011876 | 0.2976 | 3.8814 | 0.1596
109 | 1998-07-08 | 0.6036 | 13 | 6.2371 | 10.2825 | 34.4332 | 0.26808 | 0.26808 | 0.26808 | 1.2381 | 53.2421 | 5.582 | 12.8375 | 2.7396 | 43.1101 | 8.3675 | 17.2937 | 0.0034942 | 1.5457 | 14.1025 | 1.8227 | 8.2652 | 5.8554 | 75.3011 | 3.8165 | 7.8879 | 0.0015938 | 0.70502 | 6.4324 | 0.16081
110 | 2001-10-24 | 3.0872 | 11 | 5.2489 | 14.5186 | 56.3181 | 0.40079 | 0.40079 | 0.40079 | 2.5272 | 25.4337 | 5.5166 | 13.1437 | 4.1498 | 59.5699 | 9.0708 | 5.9155 | 0.0031834 | 2.2879 | 5.8592 | 4.2275 | 8.1783 | 5.9805 | 83.4921 | 4.1273 | 2.6916 | 0.0014485 | 1.041 | 2.666 | 0.16854
111 | 1999-12-29 | 20.5123 | 21 | 3.8288 | 27.2854 | 59.914 | 0.39855 | 0.39855 | 0.39855 | 0.14446 | 11.4605 | 3.1488 | 40.3438 | 0.51388 | 29.8386 | 14.7323 | 9.4287 | 0.001105 | 0.2136 | 4.928 | 2.4073 | 3.7303 | 28.7463 | 50.3738 | 10.4973 | 6.7183 | 0.00078737 | 0.1522 | 3.5114 | 0.048516
112 | 1999-08-03 | 0.23737 | 13 | 7.5266 | 7.0609 | 23.6451 | 0.34498 | 0.34498 | 0.34498 | 7.9525 | 60.3066 | 13.9483 | 2.056 | 1.6764 | 75.4197 | 2.5113 | 12.4008 | 0.012659 | 2.3156 | 3.6076 | 1.6774 | 35.7338 | 0.31326 | 96.5102 | 0.38263 | 1.8895 | 0.0019288 | 0.35281 | 0.54968 | 1.2197
113 | 2000-08-07 | 1.7424 | 11 | 5.3835 | 13.8014 | 53.5363 | 0.35442 | 0.35442 | 0.35442 | 0.5624 | 31.0366 | 6.2692 | 10.1775 | 5.4943 | 66.3112 | 6.534 | 5.5392 | 0.002159 | 0.41472 | 5.527 | 4.3929 | 8.1516 | 6.0197 | 83.3238 | 3.8646 | 3.2763 | 0.001277 | 0.2453 | 3.2691 | 0.16772
114 | 1999-02-10 | 5.2395 | 12 | 4.8655 | 16.8965 | 60.711 | 0.40687 | 0.40687 | 0.40687 | 0.99775 | 20.1741 | 4.9547 | 16.294 | 4.4663 | 56.965 | 9.809 | 6.3591 | 0.0026803 | 0.96217 | 5.1417 | 5.8953 | 8.5217 | 5.5081 | 86.962 | 3.3159 | 2.1497 | 0.00090608 | 0.32526 | 1.7381 | 0.18081
115 | 2000-11-27 | 11.1495 | 13 | 4.5595 | 19.2406 | 64.4315 | 0.4616 | 0.4616 | 0.4616 | 0.21678 | 14.7264 | 3.5324 | 32.0575 | 5.1688 | 23.8349 | 19.2273 | 12.3157 | 0.0014085 | 0.36118 | 7.0332 | 6.9234 | 5.7432 | 12.1271 | 73.1427 | 7.2735 | 4.6589 | 0.00053282 | 0.13663 | 2.6606 | 0.10378
116 | 1998-08-26 | 0.19812 | 13 | 8.3315 | 5.7626 | 19.2973 | 0.1674 | 0.1674 | 0.1674 | 1.8276 | 72.6103 | 7.8586 | 6.4769 | 3.8102 | 45.8326 | 4.7038 | 22.3465 | 0.0034502 | 2.0541 | 14.7725 | 1.8905 | 9.1685 | 4.7585 | 63.0036 | 3.4558 | 16.4175 | 0.0025348 | 1.5091 | 10.853 | 0.16351
117 | 1999-11-22 | 1.546 | 13 | 5.2925 | 14.2802 | 47.8203 | 0.37951 | 0.37951 | 0.37951 | 0.68634 | 36.0746 | 5.7166 | 12.2402 | 2.2378 | 62.1928 | 8.1325 | 7.242 | 0.0031694 | 0.58829 | 7.3632 | 2.4806 | 5.7915 | 11.9254 | 65.3454 | 7.9233 | 7.0558 | 0.0030879 | 0.57316 | 7.1738 | 0.098082
118 | 2001-08-07 | 2.2805 | 11 | 5.2527 | 14.4976 | 56.2367 | 0.36498 | 0.36498 | 0.36498 | 0.52294 | 27.6478 | 5.3211 | 14.1271 | 6.9787 | 56.8628 | 8.8914 | 5.9601 | 0.0021129 | 0.50958 | 6.6683 | 4.9039 | 8.6037 | 5.4037 | 86.1692 | 3.401 | 2.2798 | 0.00080818 | 0.19492 | 2.5507 | 0.18185
119 | - | - | - | - | - | - | - | - | - | - | - | - | - | - | - | - | - | - | - | - |  | - | - | - | - | - | - | - | - | -
120 | - | - | - | - | - | - | - | - | - | - | - | - | - | - | - | - | - | - | - | - |  | - | - | - | - | - | - | - | - | -
121 | - | - | - | - | - | - | - | - | - | - | - | - | - | - | - | - | - | - | - | - |  | - | - | - | - | - | - | - | - | -
122 | - | - | - | - | - | - | - | - | - | - | - | - | - | - | - | - | - | - | - | - |  | - | - | - | - | - | - | - | - | -
123 | - | - | - | - | - | - | - | - | - | - | - | - | - | - | - | - | - | - | - | - |  | - | - | - | - | - | - | - | - | -
124 | - | - | - | - | - | - | - | - | - | - | - | - | - | - | - | - | - | - | - | - |  | - | - | - | - | - | - | - | - | -
125 | - | - | - | - | - | - | - | - | - | - | - | - | - | - | - | - | - | - | - | - |  | - | - | - | - | - | - | - | - | -
126 | - | - | - | - | - | - | - | - | - | - | - | - | - | - | - | - | - | - | - | - |  | - | - | - | - | - | - | - | - | -
127 | - | - | - | - | - | - | - | - | - | - | - | - | - | - | - | - | - | - | - | - |  | - | - | - | - | - | - | - | - | -
128 | - | - | - | - | - | - | - | - | - | - | - | - | - | - | - | - | - | - | - | - |  | - | - | - | - | - | - | - | - | -
129 | - | - | - | - | - | - | - | - | - | - | - | - | - | - | - | - | - | - | - | - |  | - | - | - | - | - | - | - | - | -
130 | - | - | - | - | - | - | - | - | - | - | - | - | - | - | - | - | - | - | - | - |  | - | - | - | - | - | - | - | - | -
131 | - | - | - | - | - | - | - | - | - | - | - | - | - | - | - | - | - | - | - | - |  | - | - | - | - | - | - | - | - | -
132 | - | - | - | - | - | - | - | - | - | - | - | - | - | - | - | - | - | - | - | - |  | - | - | - | - | - | - | - | - | -
133 | - | - | - | - | - | - | - | - | - | - | - | - | - | - | - | - | - | - | - | - |  | - | - | - | - | - | - | - | - | -
134 | - | - | - | - | - | - | - | - | - | - | - | - | - | - | - | - | - | - | - | - |  | - | - | - | - | - | - | - | - | -
135 | - | - | - | - | - | - | - | - | - | - | - | - | - | - | - | - | - | - | - | - |  | - | - | - | - | - | - | - | - | -
136 | - | - | - | - | - | - | - | - | - | - | - | - | - | - | - | - | - | - | - | - |  | - | - | - | - | - | - | - | - | -
137 | - | - | - | - | - | - | - | - | - | - | - | - | - | - | - | - | - | - | - | - |  | - | - | - | - | - | - | - | - | -
138 | - | - | - | - | - | - | - | - | - | - | - | - | - | - | - | - | - | - | - | - |  | - | - | - | - | - | - | - | - | -
139 | - | - | - | - | - | - | - | - | - | - | - | - | - | - | - | - | - | - | - | - |  | - | - | - | - | - | - | - | - | -
140 | - | - | - | - | - | - | - | - | - | - | - | - | - | - | - | - | - | - | - | - |  | - | - | - | - | - | - | - | - | -
141 | - | - | - | - | - | - | - | - | - | - | - | - | - | - | - | - | - | - | - | - |  | - | - | - | - | - | - | - | - | -
142 | - | - | - | - | - | - | - | - | - | - | - | - | - | - | - | - | - | - | - | - |  | - | - | - | - | - | - | - | - | -
143 | - | - | - | - | - | - | - | - | - | - | - | - | - | - | - | - | - | - | - | - |  | - | - | - | - | - | - | - | - | -
144 | - | - | - | - | - | - | - | - | - | - | - | - | - | - | - | - | - | - | - | - |  | - | - | - | - | - | - | - | - | -
145 | - | - | - | - | - | - | - | - | - | - | - | - | - | - | - | - | - | - | - | - |  | - | - | - | - | - | - | - | - | -
146 | - | - | - | - | - | - | - | - | - | - | - | - | - | - | - | - | - | - | - | - |  | - | - | - | - | - | - | - | - | -
147 | - | - | - | - | - | - | - | - | - | - | - | - | - | - | - | - | - | - | - | - |  | - | - | - | - | - | - | - | - | -
148 | - | - | - | - | - | - | - | - | - | - | - | - | - | - | - | - | - | - | - | - |  | - | - | - | - | - | - | - | - | -
149 | - | - | - | - | - | - | - | - | - | - | - | - | - | - | - | - | - | - | - | - |  | - | - | - | - | - | - | - | - | -
150 | - | - | - | - | - | - | - | - | - | - | - | - | - | - | - | - | - | - | - | - |  | - | - | - | - | - | - | - | - | -
151 | - | - | - | - | - | - | - | - | - | - | - | - | - | - | - | - | - | - | - | - |  | - | - | - | - | - | - | - | - | -
152 | - | - | - | - | - | - | - | - | - | - | - | - | - | - | - | - | - | - | - | - |  | - | - | - | - | - | - | - | - | -
153 | - | - | - | - | - | - | - | - | - | - | - | - | - | - | - | - | - | - | - | - |  | - | - | - | - | - | - | - | - | -
154 | - | - | - | - | - | - | - | - | - | - | - | - | - | - | - | - | - | - | - | - |  | - | - | - | - | - | - | - | - | -
155 | - | - | - | - | - | - | - | - | - | - | - | - | - | - | - | - | - | - | - | - |  | - | - | - | - | - | - | - | - | -
156 | - | - | - | - | - | - | - | - | - | - | - | - | - | - | - | - | - | - | - | - |  | - | - | - | - | - | - | - | - | -
157 | - | - | - | - | - | - | - | - | - | - | - | - | - | - | - | - | - | - | - | - |  | - | - | - | - | - | - | - | - | -
158 | - | - | - | - | - | - | - | - | - | - | - | - | - | - | - | - | - | - | - | - |  | - | - | - | - | - | - | - | - | -
159 | - | - | - | - | - | - | - | - | - | - | - | - | - | - | - | - | - | - | - | - |  | - | - | - | - | - | - | - | - | -
160 | - | - | - | - | - | - | - | - | - | - | - | - | - | - | - | - | - | - | - | - |  | - | - | - | - | - | - | - | - | -
161 | - | - | - | - | - | - | - | - | - | - | - | - | - | - | - | - | - | - | - | - |  | - | - | - | - | - | - | - | - | -
162 | - | - | - | - | - | - | - | - | - | - | - | - | - | - | - | - | - | - | - | - |  | - | - | - | - | - | - | - | - | -
163 | - | - | - | - | - | - | - | - | - | - | - | - | - | - | - | - | - | - | - | - |  | - | - | - | - | - | - | - | - | -
164 | - | - | - | - | - | - | - | - | - | - | - | - | - | - | - | - | - | - | - | - |  | - | - | - | - | - | - | - | - | -
165 | - | - | - | - | - | - | - | - | - | - | - | - | - | - | - | - | - | - | - | - |  | - | - | - | - | - | - | - | - | -
166 | - | - | - | - | - | - | - | - | - | - | - | - | - | - | - | - | - | - | - | - |  | - | - | - | - | - | - | - | - | -
167 | - | - | - | - | - | - | - | - | - | - | - | - | - | - | - | - | - | - | - | - |  | - | - | - | - | - | - | - | - | -
168 | - | - | - | - | - | - | - | - | - | - | - | - | - | - | - | - | - | - | - | - |  | - | - | - | - | - | - | - | - | -
169 | - | - | - | - | - | - | - | - | - | - | - | - | - | - | - | - | - | - | - | - |  | - | - | - | - | - | - | - | - | -
170 | - | - | - | - | - | - | - | - | - | - | - | - | - | - | - | - | - | - | - | - |  | - | - | - | - | - | - | - | - | -
171 | - | - | - | - | - | - | - | - | - | - | - | - | - | - | - | - | - | - | - | - |  | - | - | - | - | - | - | - | - | -
172 | - | - | - | - | - | - | - | - | - | - | - | - | - | - | - | - | - | - | - | - |  | - | - | - | - | - | - | - | - | -
173 | - | - | - | - | - | - | - | - | - | - | - | - | - | - | - | - | - | - | - | - |  | - | - | - | - | - | - | - | - | -
174 | - | - | - | - | - | - | - | - | - | - | - | - | - | - | - | - | - | - | - | - |  | - | - | - | - | - | - | - | - | -
175 | - | - | - | - | - | - | - | - | - | - | - | - | - | - | - | - | - | - | - | - |  | - | - | - | - | - | - | - | - | -
176 | - | - | - | - | - | - | - | - | - | - | - | - | - | - | - | - | - | - | - | - |  | - | - | - | - | - | - | - | - | -
177 | - | - | - | - | - | - | - | - | - | - | - | - | - | - | - | - | - | - | - | - |  | - | - | - | - | - | - | - | - | -
178 | - | - | - | - | - | - | - | - | - | - | - | - | - | - | - | - | - | - | - | - |  | - | - | - | - | - | - | - | - | -
179 | - | - | - | - | - | - | - | - | - | - | - | - | - | - | - | - | - | - | - | - |  | - | - | - | - | - | - | - | - | -
180 | - | - | - | - | - | - | - | - | - | - | - | - | - | - | - | - | - | - | - | - |  | - | - | - | - | - | - | - | - | -
181 | - | - | - | - | - | - | - | - | - | - | - | - | - | - | - | - | - | - | - | - |  | - | - | - | - | - | - | - | - | -
182 | - | - | - | - | - | - | - | - | - | - | - | - | - | - | - | - | - | - | - | - |  | - | - | - | - | - | - | - | - | -
183 | - | - | - | - | - | - | - | - | - | - | - | - | - | - | - | - | - | - | - | - |  | - | - | - | - | - | - | - | - | -
184 | - | - | - | - | - | - | - | - | - | - | - | - | - | - | - | - | - | - | - | - |  | - | - | - | - | - | - | - | - | -
185 | - | - | - | - | - | - | - | - | - | - | - | - | - | - | - | - | - | - | - | - |  | - | - | - | - | - | - | - | - | -
186 | - | - | - | - | - | - | - | - | - | - | - | - | - | - | - | - | - | - | - | - |  | - | - | - | - | - | - | - | - | -
187 | - | - | - | - | - | - | - | - | - | - | - | - | - | - | - | - | - | - | - | - |  | - | - | - | - | - | - | - | - | -
188 | - | - | - | - | - | - | - | - | - | - | - | - | - | - | - | - | - | - | - | - |  | - | - | - | - | - | - | - | - | -
189 | - | - | - | - | - | - | - | - | - | - | - | - | - | - | - | - | - | - | - | - |  | - | - | - | - | - | - | - | - | -
190 | - | - | - | - | - | - | - | - | - | - | - | - | - | - | - | - | - | - | - | - |  | - | - | - | - | - | - | - | - | -
191 | - | - | - | - | - | - | - | - | - | - | - | - | - | - | - | - | - | - | - | - |  | - | - | - | - | - | - | - | - | -
192 | - | - | - | - | - | - | - | - | - | - | - | - | - | - | - | - | - | - | - | - |  | - | - | - | - | - | - | - | - | -
193 | - | - | - | - | - | - | - | - | - | - | - | - | - | - | - | - | - | - | - | - |  | - | - | - | - | - | - | - | - | -
194 | - | - | - | - | - | - | - | - | - | - | - | - | - | - | - | - | - | - | - | - |  | - | - | - | - | - | - | - | - | -
195 | - | - | - | - | - | - | - | - | - | - | - | - | - | - | - | - | - | - | - | - |  | - | - | - | - | - | - | - | - | -
196 | - | - | - | - | - | - | - | - | - | - | - | - | - | - | - | - | - | - | - | - |  | - | - | - | - | - | - | - | - | -
197 | - | - | - | - | - | - | - | - | - | - | - | - | - | - | - | - | - | - | - | - |  | - | - | - | - | - | - | - | - | -
198 | - | - | - | - | - | - | - | - | - | - | - | - | - | - | - | - | - | - | - | - |  | - | - | - | - | - | - | - | - | -
199 | - | - | - | - | - | - | - | - | - | - | - | - | - | - | - | - | - | - | - | - |  | - | - | - | - | - | - | - | - | -
200 | - | - | - | - | - | - | - | - | - | - | - | - | - | - | - | - | - | - | - | - |  | - | - | - | - | - | - | - | - | -
201 | - | - | - | - | - | - | - | - | - | - | - | - | - | - | - | - | - | - | - | - |  | - | - | - | - | - | - | - | - | -
202 | - | - | - | - | - | - | - | - | - | - | - | - | - | - | - | - | - | - | - | - |  | - | - | - | - | - | - | - | - | -
203 | - | - | - | - | - | - | - | - | - | - | - | - | - | - | - | - | - | - | - | - |  | - | - | - | - | - | - | - | - | -
204 | - | - | - | - | - | - | - | - | - | - | - | - | - | - | - | - | - | - | - | - |  | - | - | - | - | - | - | - | - | -
205 | - | - | - | - | - | - | - | - | - | - | - | - | - | - | - | - | - | - | - | - |  | - | - | - | - | - | - | - | - | -
206 | - | - | - | - | - | - | - | - | - | - | - | - | - | - | - | - | - | - | - | - |  | - | - | - | - | - | - | - | - | -
207 | - | - | - | - | - | - | - | - | - | - | - | - | - | - | - | - | - | - | - | - |  | - | - | - | - | - | - | - | - | -
208 | - | - | - | - | - | - | - | - | - | - | - | - | - | - | - | - | - | - | - | - |  | - | - | - | - | - | - | - | - | -
209 | - | - | - | - | - | - | - | - | - | - | - | - | - | - | - | - | - | - | - | - |  | - | - | - | - | - | - | - | - | -
210 | - | - | - | - | - | - | - | - | - | - | - | - | - | - | - | - | - | - | - | - |  | - | - | - | - | - | - | - | - | -
211 | - | - | - | - | - | - | - | - | - | - | - | - | - | - | - | - | - | - | - | - |  | - | - | - | - | - | - | - | - | -
212 | - | - | - | - | - | - | - | - | - | - | - | - | - | - | - | - | - | - | - | - |  | - | - | - | - | - | - | - | - | -
213 | - | - | - | - | - | - | - | - | - | - | - | - | - | - | - | - | - | - | - | - |  | - | - | - | - | - | - | - | - | -
214 | - | - | - | - | - | - | - | - | - | - | - | - | - | - | - | - | - | - | - | - |  | - | - | - | - | - | - | - | - | -
215 | - | - | - | - | - | - | - | - | - | - | - | - | - | - | - | - | - | - | - | - |  | - | - | - | - | - | - | - | - | -
216 | - | - | - | - | - | - | - | - | - | - | - | - | - | - | - | - | - | - | - | - |  | - | - | - | - | - | - | - | - | -
217 | - | - | - | - | - | - | - | - | - | - | - | - | - | - | - | - | - | - | - | - |  | - | - | - | - | - | - | - | - | -
218 | - | - | - | - | - | - | - | - | - | - | - | - | - | - | - | - | - | - | - | - |  | - | - | - | - | - | - | - | - | -
219 | - | - | - | - | - | - | - | - | - | - | - | - | - | - | - | - | - | - | - | - |  | - | - | - | - | - | - | - | - | -
220 | - | - | - | - | - | - | - | - | - | - | - | - | - | - | - | - | - | - | - | - |  | - | - | - | - | - | - | - | - | -
221 | - | - | - | - | - | - | - | - | - | - | - | - | - | - | - | - | - | - | - | - |  | - | - | - | - | - | - | - | - | -
222 | - | - | - | - | - | - | - | - | - | - | - | - | - | - | - | - | - | - | - | - |  | - | - | - | - | - | - | - | - | -
223 | - | - | - | - | - | - | - | - | - | - | - | - | - | - | - | - | - | - | - | - |  | - | - | - | - | - | - | - | - | -
224 | - | - | - | - | - | - | - | - | - | - | - | - | - | - | - | - | - | - | - | - |  | - | - | - | - | - | - | - | - | -
225 | - | - | - | - | - | - | - | - | - | - | - | - | - | - | - | - | - | - | - | - |  | - | - | - | - | - | - | - | - | -
226 | - | - | - | - | - | - | - | - | - | - | - | - | - | - | - | - | - | - | - | - |  | - | - | - | - | - | - | - | - | -
227 | - | - | - | - | - | - | - | - | - | - | - | - | - | - | - | - | - | - | - | - |  | - | - | - | - | - | - | - | - | -
228 | - | - | - | - | - | - | - | - | - | - | - | - | - | - | - | - | - | - | - | - |  | - | - | - | - | - | - | - | - | -
229 | - | - | - | - | - | - | - | - | - | - | - | - | - | - | - | - | - | - | - | - |  | - | - | - | - | - | - | - | - | -
230 | - | - | - | - | - | - | - | - | - | - | - | - | - | - | - | - | - | - | - | - |  | - | - | - | - | - | - | - | - | -
231 | - | - | - | - | - | - | - | - | - | - | - | - | - | - | - | - | - | - | - | - |  | - | - | - | - | - | - | - | - | -
232 | - | - | - | - | - | - | - | - | - | - | - | - | - | - | - | - | - | - | - | - |  | - | - | - | - | - | - | - | - | -
233 | - | - | - | - | - | - | - | - | - | - | - | - | - | - | - | - | - | - | - | - |  | - | - | - | - | - | - | - | - | -
234 | - | - | - | - | - | - | - | - | - | - | - | - | - | - | - | - | - | - | - | - |  | - | - | - | - | - | - | - | - | -
235 | - | - | - | - | - | - | - | - | - | - | - | - | - | - | - | - | - | - | - | - |  | - | - | - | - | - | - | - | - | -
236 | - | - | - | - | - | - | - | - | - | - | - | - | - | - | - | - | - | - | - | - |  | - | - | - | - | - | - | - | - | -
237 | - | - | - | - | - | - | - | - | - | - | - | - | - | - | - | - | - | - | - | - |  | - | - | - | - | - | - | - | - | -
238 | - | - | - | - | - | - | - | - | - | - | - | - | - | - | - | - | - | - | - | - |  | - | - | - | - | - | - | - | - | -
239 | - | - | - | - | - | - | - | - | - | - | - | - | - | - | - | - | - | - | - | - |  | - | - | - | - | - | - | - | - | -
240 | - | - | - | - | - | - | - | - | - | - | - | - | - | - | - | - | - | - | - | - |  | - | - | - | - | - | - | - | - | -
241 | - | - | - | - | - | - | - | - | - | - | - | - | - | - | - | - | - | - | - | - |  | - | - | - | - | - | - | - | - | -
242 | - | - | - | - | - | - | - | - | - | - | - | - | - | - | - | - | - | - | - | - |  | - | - | - | - | - | - | - | - | -
243 | - | - | - | - | - | - | - | - | - | - | - | - | - | - | - | - | - | - | - | - |  | - | - | - | - | - | - | - | - | -
244 | - | - | - | - | - | - | - | - | - | - | - | - | - | - | - | - | - | - | - | - |  | - | - | - | - | - | - | - | - | -
245 | - | - | - | - | - | - | - | - | - | - | - | - | - | - | - | - | - | - | - | - |  | - | - | - | - | - | - | - | - | -
246 | - | - | - | - | - | - | - | - | - | - | - | - | - | - | - | - | - | - | - | - |  | - | - | - | - | - | - | - | - | -
247 | - | - | - | - | - | - | - | - | - | - | - | - | - | - | - | - | - | - | - | - |  | - | - | - | - | - | - | - | - | -
248 | - | - | - | - | - | - | - | - | - | - | - | - | - | - | - | - | - | - | - | - |  | - | - | - | - | - | - | - | - | -
249 | - | - | - | - | - | - | - | - | - | - | - | - | - | - | - | - | - | - | - | - |  | - | - | - | - | - | - | - | - | -
250 | - | - | - | - | - | - | - | - | - | - | - | - | - | - | - | - | - | - | - | - |  | - | - | - | - | - | - | - | - | -
251 | - | - | - | - | - | - | - | - | - | - | - | - | - | - | - | - | - | - | - | - |  | - | - | - | - | - | - | - | - | -
252 | - | - | - | - | - | - | - | - | - | - | - | - | - | - | - | - | - | - | - | - |  | - | - | - | - | - | - | - | - | -
253 | - | - | - | - | - | - | - | - | - | - | - | - | - | - | - | - | - | - | - | - |  | - | - | - | - | - | - | - | - | -
254 | - | - | - | - | - | - | - | - | - | - | - | - | - | - | - | - | - | - | - | - |  | - | - | - | - | - | - | - | - | -
255 | - | - | - | - | - | - | - | - | - | - | - | - | - | - | - | - | - | - | - | - |  | - | - | - | - | - | - | - | - | -
256 | - | - | - | - | - | - | - | - | - | - | - | - | - | - | - | - | - | - | - | - |  | - | - | - | - | - | - | - | - | -
257 | - | - | - | - | - | - | - | - | - | - | - | - | - | - | - | - | - | - | - | - |  | - | - | - | - | - | - | - | - | -
258 | - | - | - | - | - | - | - | - | - | - | - | - | - | - | - | - | - | - | - | - |  | - | - | - | - | - | - | - | - | -
259 | - | - | - | - | - | - | - | - | - | - | - | - | - | - | - | - | - | - | - | - |  | - | - | - | - | - | - | - | - | -
260 | - | - | - | - | - | - | - | - | - | - | - | - | - | - | - | - | - | - | - | - |  | - | - | - | - | - | - | - | - | -
261 | - | - | - | - | - | - | - | - | - | - | - | - | - | - | - | - | - | - | - | - |  | - | - | - | - | - | - | - | - | -
262 | - | - | - | - | - | - | - | - | - | - | - | - | - | - | - | - | - | - | - | - |  | - | - | - | - | - | - | - | - | -
263 | - | - | - | - | - | - | - | - | - | - | - | - | - | - | - | - | - | - | - | - |  | - | - | - | - | - | - | - | - | -
264 | - | - | - | - | - | - | - | - | - | - | - | - | - | - | - | - | - | - | - | - |  | - | - | - | - | - | - | - | - | -
265 | - | - | - | - | - | - | - | - | - | - | - | - | - | - | - | - | - | - | - | - |  | - | - | - | - | - | - | - | - | -
266 | - | - | - | - | - | - | - | - | - | - | - | - | - | - | - | - | - | - | - | - |  | - | - | - | - | - | - | - | - | -
267 | - | - | - | - | - | - | - | - | - | - | - | - | - | - | - | - | - | - | - | - |  | - | - | - | - | - | - | - | - | -
268 | - | - | - | - | - | - | - | - | - | - | - | - | - | - | - | - | - | - | - | - |  | - | - | - | - | - | - | - | - | -
269 | - | - | - | - | - | - | - | - | - | - | - | - | - | - | - | - | - | - | - | - |  | - | - | - | - | - | - | - | - | -
270 | - | - | - | - | - | - | - | - | - | - | - | - | - | - | - | - | - | - | - | - |  | - | - | - | - | - | - | - | - | -
271 | - | - | - | - | - | - | - | - | - | - | - | - | - | - | - | - | - | - | - | - |  | - | - | - | - | - | - | - | - | -
272 | - | - | - | - | - | - | - | - | - | - | - | - | - | - | - | - | - | - | - | - |  | - | - | - | - | - | - | - | - | -
273 | - | - | - | - | - | - | - | - | - | - | - | - | - | - | - | - | - | - | - | - |  | - | - | - | - | - | - | - | - | -
274 | - | - | - | - | - | - | - | - | - | - | - | - | - | - | - | - | - | - | - | - |  | - | - | - | - | - | - | - | - | -
275 | - | - | - | - | - | - | - | - | - | - | - | - | - | - | - | - | - | - | - | - |  | - | - | - | - | - | - | - | - | -
276 | - | - | - | - | - | - | - | - | - | - | - | - | - | - | - | - | - | - | - | - |  | - | - | - | - | - | - | - | - | -
277 | - | - | - | - | - | - | - | - | - | - | - | - | - | - | - | - | - | - | - | - |  | - | - | - | - | - | - | - | - | -
278 | - | - | - | - | - | - | - | - | - | - | - | - | - | - | - | - | - | - | - | - |  | - | - | - | - | - | - | - | - | -
279 | - | - | - | - | - | - | - | - | - | - | - | - | - | - | - | - | - | - | - | - |  | - | - | - | - | - | - | - | - | -
280 | - | - | - | - | - | - | - | - | - | - | - | - | - | - | - | - | - | - | - | - |  | - | - | - | - | - | - | - | - | -
281 | - | - | - | - | - | - | - | - | - | - | - | - | - | - | - | - | - | - | - | - |  | - | - | - | - | - | - | - | - | -
282 | - | - | - | - | - | - | - | - | - | - | - | - | - | - | - | - | - | - | - | - |  | - | - | - | - | - | - | - | - | -
283 | - | - | - | - | - | - | - | - | - | - | - | - | - | - | - | - | - | - | - | - |  | - | - | - | - | - | - | - | - | -
284 | - | - | - | - | - | - | - | - | - | - | - | - | - | - | - | - | - | - | - | - |  | - | - | - | - | - | - | - | - | -
285 | - | - | - | - | - | - | - | - | - | - | - | - | - | - | - | - | - | - | - | - |  | - | - | - | - | - | - | - | - | -
286 | - | - | - | - | - | - | - | - | - | - | - | - | - | - | - | - | - | - | - | - |  | - | - | - | - | - | - | - | - | -
287 | - | - | - | - | - | - | - | - | - | - | - | - | - | - | - | - | - | - | - | - |  | - | - | - | - | - | - | - | - | -
288 | - | - | - | - | - | - | - | - | - | - | - | - | - | - | - | - | - | - | - | - |  | - | - | - | - | - | - | - | - | -
289 | - | - | - | - | - | - | - | - | - | - | - | - | - | - | - | - | - | - | - | - |  | - | - | - | - | - | - | - | - | -
290 | - | - | - | - | - | - | - | - | - | - | - | - | - | - | - | - | - | - | - | - |  | - | - | - | - | - | - | - | - | -
291 | - | - | - | - | - | - | - | - | - | - | - | - | - | - | - | - | - | - | - | - |  | - | - | - | - | - | - | - | - | -
292 | - | - | - | - | - | - | - | - | - | - | - | - | - | - | - | - | - | - | - | - |  | - | - | - | - | - | - | - | - | -
293 | - | - | - | - | - | - | - | - | - | - | - | - | - | - | - | - | - | - | - | - |  | - | - | - | - | - | - | - | - | -
294 | - | - | - | - | - | - | - | - | - | - | - | - | - | - | - | - | - | - | - | - |  | - | - | - | - | - | - | - | - | -
295 | - | - | - | - | - | - | - | - | - | - | - | - | - | - | - | - | - | - | - | - |  | - | - | - | - | - | - | - | - | -
296 | - | - | - | - | - | - | - | - | - | - | - | - | - | - | - | - | - | - | - | - |  | - | - | - | - | - | - | - | - | -
297 | - | - | - | - | - | - | - | - | - | - | - | - | - | - | - | - | - | - | - | - |  | - | - | - | - | - | - | - | - | -
298 | - | - | - | - | - | - | - | - | - | - | - | - | - | - | - | - | - | - | - | - |  | - | - | - | - | - | - | - | - | -
299 | - | - | - | - | - | - | - | - | - | - | - | - | - | - | - | - | - | - | - | - |  | - | - | - | - | - | - | - | - | -
300 | - | - | - | - | - | - | - | - | - | - | - | - | - | - | - | - | - | - | - | - |  | - | - | - | - | - | - | - | - | -
301 | - | - | - | - | - | - | - | - | - | - | - | - | - | - | - | - | - | - | - | - |  | - | - | - | - | - | - | - | - | -
302 | - | - | - | - | - | - | - | - | - | - | - | - | - | - | - | - | - | - | - | - |  | - | - | - | - | - | - | - | - | -
303 | - | - | - | - | - | - | - | - | - | - | - | - | - | - | - | - | - | - | - | - |  | - | - | - | - | - | - | - | - | -
304 | - | - | - | - | - | - | - | - | - | - | - | - | - | - | - | - | - | - | - | - |  | - | - | - | - | - | - | - | - | -
305 | - | - | - | - | - | - | - | - | - | - | - | - | - | - | - | - | - | - | - | - |  | - | - | - | - | - | - | - | - | -
306 | - | - | - | - | - | - | - | - | - | - | - | - | - | - | - | - | - | - | - | - |  | - | - | - | - | - | - | - | - | -
307 | - | - | - | - | - | - | - | - | - | - | - | - | - | - | - | - | - | - | - | - |  | - | - | - | - | - | - | - | - | -
308 | - | - | - | - | - | - | - | - | - | - | - | - | - | - | - | - | - | - | - | - |  | - | - | - | - | - | - | - | - | -
309 | - | - | - | - | - | - | - | - | - | - | - | - | - | - | - | - | - | - | - | - |  | - | - | - | - | - | - | - | - | -
310 | - | - | - | - | - | - | - | - | - | - | - | - | - | - | - | - | - | - | - | - |  | - | - | - | - | - | - | - | - | -
311 | - | - | - | - | - | - | - | - | - | - | - | - | - | - | - | - | - | - | - | - |  | - | - | - | - | - | - | - | - | -
312 | - | - | - | - | - | - | - | - | - | - | - | - | - | - | - | - | - | - | - | - |  | - | - | - | - | - | - | - | - | -
313 | - | - | - | - | - | - | - | - | - | - | - | - | - | - | - | - | - | - | - | - |  | - | - | - | - | - | - | - | - | -
314 | - | - | - | - | - | - | - | - | - | - | - | - | - | - | - | - | - | - | - | - |  | - | - | - | - | - | - | - | - | -
315 | - | - | - | - | - | - | - | - | - | - | - | - | - | - | - | - | - | - | - | - |  | - | - | - | - | - | - | - | - | -
316 | - | - | - | - | - | - | - | - | - | - | - | - | - | - | - | - | - | - | - | - |  | - | - | - | - | - | - | - | - | -
317 | - | - | - | - | - | - | - | - | - | - | - | - | - | - | - | - | - | - | - | - |  | - | - | - | - | - | - | - | - | -
318 | - | - | - | - | - | - | - | - | - | - | - | - | - | - | - | - | - | - | - | - |  | - | - | - | - | - | - | - | - | -
319 | - | - | - | - | - | - | - | - | - | - | - | - | - | - | - | - | - | - | - | - |  | - | - | - | - | - | - | - | - | -
320 | - | - | - | - | - | - | - | - | - | - | - | - | - | - | - | - | - | - | - | - |  | - | - | - | - | - | - | - | - | -
321 | - | - | - | - | - | - | - | - | - | - | - | - | - | - | - | - | - | - | - | - |  | - | - | - | - | - | - | - | - | -
322 | - | - | - | - | - | - | - | - | - | - | - | - | - | - | - | - | - | - | - | - |  | - | - | - | - | - | - | - | - | -
323 | - | - | - | - | - | - | - | - | - | - | - | - | - | - | - | - | - | - | - | - |  | - | - | - | - | - | - | - | - | -
324 | - | - | - | - | - | - | - | - | - | - | - | - | - | - | - | - | - | - | - | - |  | - | - | - | - | - | - | - | - | -
325 | - | - | - | - | - | - | - | - | - | - | - | - | - | - | - | - | - | - | - | - |  | - | - | - | - | - | - | - | - | -
326 | - | - | - | - | - | - | - | - | - | - | - | - | - | - | - | - | - | - | - | - |  | - | - | - | - | - | - | - | - | -
327 | - | - | - | - | - | - | - | - | - | - | - | - | - | - | - | - | - | - | - | - |  | - | - | - | - | - | - | - | - | -
328 | - | - | - | - | - | - | - | - | - | - | - | - | - | - | - | - | - | - | - | - |  | - | - | - | - | - | - | - | - | -
329 | - | - | - | - | - | - | - | - | - | - | - | - | - | - | - | - | - | - | - | - |  | - | - | - | - | - | - | - | - | -
330 | - | - | - | - | - | - | - | - | - | - | - | - | - | - | - | - | - | - | - | - |  | - | - | - | - | - | - | - | - | -
331 | - | - | - | - | - | - | - | - | - | - | - | - | - | - | - | - | - | - | - | - |  | - | - | - | - | - | - | - | - | -
332 | - | - | - | - | - | - | - | - | - | - | - | - | - | - | - | - | - | - | - | - |  | - | - | - | - | - | - | - | - | -
333 | - | - | - | - | - | - | - | - | - | - | - | - | - | - | - | - | - | - | - | - |  | - | - | - | - | - | - | - | - | -
334 | - | - | - | - | - | - | - | - | - | - | - | - | - | - | - | - | - | - | - | - |  | - | - | - | - | - | - | - | - | -
335 | - | - | - | - | - | - | - | - | - | - | - | - | - | - | - | - | - | - | - | - |  | - | - | - | - | - | - | - | - | -
336 | - | - | - | - | - | - | - | - | - | - | - | - | - | - | - | - | - | - | - | - |  | - | - | - | - | - | - | - | - | -
337 | - | - | - | - | - | - | - | - | - | - | - | - | - | - | - | - | - | - | - | - |  | - | - | - | - | - | - | - | - | -
338 | - | - | - | - | - | - | - | - | - | - | - | - | - | - | - | - | - | - | - | - |  | - | - | - | - | - | - | - | - | -
339 | - | - | - | - | - | - | - | - | - | - | - | - | - | - | - | - | - | - | - | - |  | - | - | - | - | - | - | - | - | -
340 | - | - | - | - | - | - | - | - | - | - | - | - | - | - | - | - | - | - | - | - |  | - | - | - | - | - | - | - | - | -
341 | - | - | - | - | - | - | - | - | - | - | - | - | - | - | - | - | - | - | - | - |  | - | - | - | - | - | - | - | - | -
342 | - | - | - | - | - | - | - | - | - | - | - | - | - | - | - | - | - | - | - | - |  | - | - | - | - | - | - | - | - | -
343 | - | - | - | - | - | - | - | - | - | - | - | - | - | - | - | - | - | - | - | - |  | - | - | - | - | - | - | - | - | -
344 | - | - | - | - | - | - | - | - | - | - | - | - | - | - | - | - | - | - | - | - |  | - | - | - | - | - | - | - | - | -
345 | - | - | - | - | - | - | - | - | - | - | - | - | - | - | - | - | - | - | - | - |  | - | - | - | - | - | - | - | - | -
346 | - | - | - | - | - | - | - | - | - | - | - | - | - | - | - | - | - | - | - | - |  | - | - | - | - | - | - | - | - | -
347 | - | - | - | - | - | - | - | - | - | - | - | - | - | - | - | - | - | - | - | - |  | - | - | - | - | - | - | - | - | -
348 | - | - | - | - | - | - | - | - | - | - | - | - | - | - | - | - | - | - | - | - |  | - | - | - | - | - | - | - | - | -
349 | - | - | - | - | - | - | - | - | - | - | - | - | - | - | - | - | - | - | - | - |  | - | - | - | - | - | - | - | - | -
350 | - | - | - | - | - | - | - | - | - | - | - | - | - | - | - | - | - | - | - | - |  | - | - | - | - | - | - | - | - | -
351 | - | - | - | - | - | - | - | - | - | - | - | - | - | - | - | - | - | - | - | - |  | - | - | - | - | - | - | - | - | -
352 | - | - | - | - | - | - | - | - | - | - | - | - | - | - | - | - | - | - | - | - |  | - | - | - | - | - | - | - | - | -
353 | - | - | - | - | - | - | - | - | - | - | - | - | - | - | - | - | - | - | - | - |  | - | - | - | - | - | - | - | - | -
354 | - | - | - | - | - | - | - | - | - | - | - | - | - | - | - | - | - | - | - | - |  | - | - | - | - | - | - | - | - | -
355 | - | - | - | - | - | - | - | - | - | - | - | - | - | - | - | - | - | - | - | - |  | - | - | - | - | - | - | - | - | -
356 | - | - | - | - | - | - | - | - | - | - | - | - | - | - | - | - | - | - | - | - |  | - | - | - | - | - | - | - | - | -
357 | - | - | - | - | - | - | - | - | - | - | - | - | - | - | - | - | - | - | - | - |  | - | - | - | - | - | - | - | - | -
358 | - | - | - | - | - | - | - | - | - | - | - | - | - | - | - | - | - | - | - | - |  | - | - | - | - | - | - | - | - | -
359 | - | - | - | - | - | - | - | - | - | - | - | - | - | - | - | - | - | - | - | - |  | - | - | - | - | - | - | - | - | -
360 | - | - | - | - | - | - | - | - | - | - | - | - | - | - | - | - | - | - | - | - |  | - | - | - | - | - | - | - | - | -
361 | - | - | - | - | - | - | - | - | - | - | - | - | - | - | - | - | - | - | - | - |  | - | - | - | - | - | - | - | - | -
362 | - | - | - | - | - | - | - | - | - | - | - | - | - | - | - | - | - | - | - | - |  | - | - | - | - | - | - | - | - | -
363 | - | - | - | - | - | - | - | - | - | - | - | - | - | - | - | - | - | - | - | - |  | - | - | - | - | - | - | - | - | -
364 | - | - | - | - | - | - | - | - | - | - | - | - | - | - | - | - | - | - | - | - |  | - | - | - | - | - | - | - | - | -
365 | - | - | - | - | - | - | - | - | - | - | - | - | - | - | - | - | - | - | - | - |  | - | - | - | - | - | - | - | - | -
366 | - | - | - | - | - | - | - | - | - | - | - | - | - | - | - | - | - | - | - | - |  | - | - | - | - | - | - | - | - | -
367 | - | - | - | - | - | - | - | - | - | - | - | - | - | - | - | - | - | - | - | - |  | - | - | - | - | - | - | - | - | -
368 | - | - | - | - | - | - | - | - | - | - | - | - | - | - | - | - | - | - | - | - |  | - | - | - | - | - | - | - | - | -
369 | - | - | - | - | - | - | - | - | - | - | - | - | - | - | - | - | - | - | - | - |  | - | - | - | - | - | - | - | - | -
370 | - | - | - | - | - | - | - | - | - | - | - | - | - | - | - | - | - | - | - | - |  | - | - | - | - | - | - | - | - | -
371 | - | - | - | - | - | - | - | - | - | - | - | - | - | - | - | - | - | - | - | - |  | - | - | - | - | - | - | - | - | -
372 | - | - | - | - | - | - | - | - | - | - | - | - | - | - | - | - | - | - | - | - |  | - | - | - | - | - | - | - | - | -
373 | - | - | - | - | - | - | - | - | - | - | - | - | - | - | - | - | - | - | - | - |  | - | - | - | - | - | - | - | - | -
374 | - | - | - | - | - | - | - | - | - | - | - | - | - | - | - | - | - | - | - | - |  | - | - | - | - | - | - | - | - | -
375 | - | - | - | - | - | - | - | - | - | - | - | - | - | - | - | - | - | - | - | - |  | - | - | - | - | - | - | - | - | -
376 | - | - | - | - | - | - | - | - | - | - | - | - | - | - | - | - | - | - | - | - |  | - | - | - | - | - | - | - | - | -
377 | - | - | - | - | - | - | - | - | - | - | - | - | - | - | - | - | - | - | - | - |  | - | - | - | - | - | - | - | - | -
378 | - | - | - | - | - | - | - | - | - | - | - | - | - | - | - | - | - | - | - | - |  | - | - | - | - | - | - | - | - | -
379 | - | - | - | - | - | - | - | - | - | - | - | - | - | - | - | - | - | - | - | - |  | - | - | - | - | - | - | - | - | -
380 | - | - | - | - | - | - | - | - | - | - | - | - | - | - | - | - | - | - | - | - |  | - | - | - | - | - | - | - | - | -
381 | - | - | - | - | - | - | - | - | - | - | - | - | - | - | - | - | - | - | - | - |  | - | - | - | - | - | - | - | - | -
382 | - | - | - | - | - | - | - | - | - | - | - | - | - | - | - | - | - | - | - | - |  | - | - | - | - | - | - | - | - | -
383 | - | - | - | - | - | - | - | - | - | - | - | - | - | - | - | - | - | - | - | - |  | - | - | - | - | - | - | - | - | -
384 | - | - | - | - | - | - | - | - | - | - | - | - | - | - | - | - | - | - | - | - |  | - | - | - | - | - | - | - | - | -
385 | - | - | - | - | - | - | - | - | - | - | - | - | - | - | - | - | - | - | - | - |  | - | - | - | - | - | - | - | - | -
386 | - | - | - | - | - | - | - | - | - | - | - | - | - | - | - | - | - | - | - | - |  | - | - | - | - | - | - | - | - | -
387 | - | - | - | - | - | - | - | - | - | - | - | - | - | - | - | - | - | - | - | - |  | - | - | - | - | - | - | - | - | -
388 | - | - | - | - | - | - | - | - | - | - | - | - | - | - | - | - | - | - | - | - |  | - | - | - | - | - | - | - | - | -
389 | - | - | - | - | - | - | - | - | - | - | - | - | - | - | - | - | - | - | - | - |  | - | - | - | - | - | - | - | - | -
390 | - | - | - | - | - | - | - | - | - | - | - | - | - | - | - | - | - | - | - | - |  | - | - | - | - | - | - | - | - | -
391 | - | - | - | - | - | - | - | - | - | - | - | - | - | - | - | - | - | - | - | - |  | - | - | - | - | - | - | - | - | -
392 | - | - | - | - | - | - | - | - | - | - | - | - | - | - | - | - | - | - | - | - |  | - | - | - | - | - | - | - | - | -
393 | - | - | - | - | - | - | - | - | - | - | - | - | - | - | - | - | - | - | - | - |  | - | - | - | - | - | - | - | - | -
394 | - | - | - | - | - | - | - | - | - | - | - | - | - | - | - | - | - | - | - | - |  | - | - | - | - | - | - | - | - | -
395 | - | - | - | - | - | - | - | - | - | - | - | - | - | - | - | - | - | - | - | - |  | - | - | - | - | - | - | - | - | -
396 | - | - | - | - | - | - | - | - | - | - | - | - | - | - | - | - | - | - | - | - |  | - | - | - | - | - | - | - | - | -
397 | - | - | - | - | - | - | - | - | - | - | - | - | - | - | - | - | - | - | - | - |  | - | - | - | - | - | - | - | - | -
398 | - | - | - | - | - | - | - | - | - | - | - | - | - | - | - | - | - | - | - | - |  | - | - | - | - | - | - | - | - | -
399 | - | - | - | - | - | - | - | - | - | - | - | - | - | - | - | - | - | - | - | - |  | - | - | - | - | - | - | - | - | -
400 | - | - | - | - | - | - | - | - | - | - | - | - | - | - | - | - | - | - | - | - |  | - | - | - | - | - | - | - | - | -
401 | - | - | - | - | - | - | - | - | - | - | - | - | - | - | - | - | - | - | - | - |  | - | - | - | - | - | - | - | - | -
402 | - | - | - | - | - | - | - | - | - | - | - | - | - | - | - | - | - | - | - | - |  | - | - | - | - | - | - | - | - | -
403 | - | - | - | - | - | - | - | - | - | - | - | - | - | - | - | - | - | - | - | - |  | - | - | - | - | - | - | - | - | -
404 | - | - | - | - | - | - | - | - | - | - | - | - | - | - | - | - | - | - | - | - |  | - | - | - | - | - | - | - | - | -
405 | - | - | - | - | - | - | - | - | - | - | - | - | - | - | - | - | - | - | - | - |  | - | - | - | - | - | - | - | - | -
406 | - | - | - | - | - | - | - | - | - | - | - | - | - | - | - | - | - | - | - | - |  | - | - | - | - | - | - | - | - | -
407 | - | - | - | - | - | - | - | - | - | - | - | - | - | - | - | - | - | - | - | - |  | - | - | - | - | - | - | - | - | -
408 | - | - | - | - | - | - | - | - | - | - | - | - | - | - | - | - | - | - | - | - |  | - | - | - | - | - | - | - | - | -
409 | - | - | - | - | - | - | - | - | - | - | - | - | - | - | - | - | - | - | - | - |  | - | - | - | - | - | - | - | - | -
410 | - | - | - | - | - | - | - | - | - | - | - | - | - | - | - | - | - | - | - | - |  | - | - | - | - | - | - | - | - | -
411 | - | - | - | - | - | - | - | - | - | - | - | - | - | - | - | - | - | - | - | - |  | - | - | - | - | - | - | - | - | -
412 | - | - | - | - | - | - | - | - | - | - | - | - | - | - | - | - | - | - | - | - |  | - | - | - | - | - | - | - | - | -
413 | - | - | - | - | - | - | - | - | - | - | - | - | - | - | - | - | - | - | - | - |  | - | - | - | - | - | - | - | - | -
414 | - | - | - | - | - | - | - | - | - | - | - | - | - | - | - | - | - | - | - | - |  | - | - | - | - | - | - | - | - | -
415 | - | - | - | - | - | - | - | - | - | - | - | - | - | - | - | - | - | - | - | - |  | - | - | - | - | - | - | - | - | -
416 | - | - | - | - | - | - | - | - | - | - | - | - | - | - | - | - | - | - | - | - |  | - | - | - | - | - | - | - | - | -
417 | - | - | - | - | - | - | - | - | - | - | - | - | - | - | - | - | - | - | - | - |  | - | - | - | - | - | - | - | - | -
418 | - | - | - | - | - | - | - | - | - | - | - | - | - | - | - | - | - | - | - | - |  | - | - | - | - | - | - | - | - | -
419 | - | - | - | - | - | - | - | - | - | - | - | - | - | - | - | - | - | - | - | - |  | - | - | - | - | - | - | - | - | -
420 | - | - | - | - | - | - | - | - | - | - | - | - | - | - | - | - | - | - | - | - |  | - | - | - | - | - | - | - | - | -
421 | - | - | - | - | - | - | - | - | - | - | - | - | - | - | - | - | - | - | - | - |  | - | - | - | - | - | - | - | - | -
422 | - | - | - | - | - | - | - | - | - | - | - | - | - | - | - | - | - | - | - | - |  | - | - | - | - | - | - | - | - | -
423 | - | - | - | - | - | - | - | - | - | - | - | - | - | - | - | - | - | - | - | - |  | - | - | - | - | - | - | - | - | -
424 | - | - | - | - | - | - | - | - | - | - | - | - | - | - | - | - | - | - | - | - |  | - | - | - | - | - | - | - | - | -
425 | - | - | - | - | - | - | - | - | - | - | - | - | - | - | - | - | - | - | - | - |  | - | - | - | - | - | - | - | - | -
426 | - | - | - | - | - | - | - | - | - | - | - | - | - | - | - | - | - | - | - | - |  | - | - | - | - | - | - | - | - | -
427 | - | - | - | - | - | - | - | - | - | - | - | - | - | - | - | - | - | - | - | - |  | - | - | - | - | - | - | - | - | -
428 | - | - | - | - | - | - | - | - | - | - | - | - | - | - | - | - | - | - | - | - |  | - | - | - | - | - | - | - | - | -
429 | - | - | - | - | - | - | - | - | - | - | - | - | - | - | - | - | - | - | - | - |  | - | - | - | - | - | - | - | - | -
430 | - | - | - | - | - | - | - | - | - | - | - | - | - | - | - | - | - | - | - | - |  | - | - | - | - | - | - | - | - | -
431 | - | - | - | - | - | - | - | - | - | - | - | - | - | - | - | - | - | - | - | - |  | - | - | - | - | - | - | - | - | -
432 | - | - | - | - | - | - | - | - | - | - | - | - | - | - | - | - | - | - | - | - |  | - | - | - | - | - | - | - | - | -
433 | - | - | - | - | - | - | - | - | - | - | - | - | - | - | - | - | - | - | - | - |  | - | - | - | - | - | - | - | - | -
434 | - | - | - | - | - | - | - | - | - | - | - | - | - | - | - | - | - | - | - | - |  | - | - | - | - | - | - | - | - | -
435 | - | - | - | - | - | - | - | - | - | - | - | - | - | - | - | - | - | - | - | - |  | - | - | - | - | - | - | - | - | -
436 | - | - | - | - | - | - | - | - | - | - | - | - | - | - | - | - | - | - | - | - |  | - | - | - | - | - | - | - | - | -
437 | - | - | - | - | - | - | - | - | - | - | - | - | - | - | - | - | - | - | - | - |  | - | - | - | - | - | - | - | - | -
438 | - | - | - | - | - | - | - | - | - | - | - | - | - | - | - | - | - | - | - | - |  | - | - | - | - | - | - | - | - | -
439 | - | - | - | - | - | - | - | - | - | - | - | - | - | - | - | - | - | - | - | - |  | - | - | - | - | - | - | - | - | -
440 | - | - | - | - | - | - | - | - | - | - | - | - | - | - | - | - | - | - | - | - |  | - | - | - | - | - | - | - | - | -
441 | - | - | - | - | - | - | - | - | - | - | - | - | - | - | - | - | - | - | - | - |  | - | - | - | - | - | - | - | - | -
442 | - | - | - | - | - | - | - | - | - | - | - | - | - | - | - | - | - | - | - | - |  | - | - | - | - | - | - | - | - | -
443 | - | - | - | - | - | - | - | - | - | - | - | - | - | - | - | - | - | - | - | - |  | - | - | - | - | - | - | - | - | -
444 | - | - | - | - | - | - | - | - | - | - | - | - | - | - | - | - | - | - | - | - |  | - | - | - | - | - | - | - | - | -
445 | - | - | - | - | - | - | - | - | - | - | - | - | - | - | - | - | - | - | - | - |  | - | - | - | - | - | - | - | - | -
446 | - | - | - | - | - | - | - | - | - | - | - | - | - | - | - | - | - | - | - | - |  | - | - | - | - | - | - | - | - | -
447 | - | - | - | - | - | - | - | - | - | - | - | - | - | - | - | - | - | - | - | - |  | - | - | - | - | - | - | - | - | -
448 | - | - | - | - | - | - | - | - | - | - | - | - | - | - | - | - | - | - | - | - |  | - | - | - | - | - | - | - | - | -
449 | - | - | - | - | - | - | - | - | - | - | - | - | - | - | - | - | - | - | - | - |  | - | - | - | - | - | - | - | - | -
450 | - | - | - | - | - | - | - | - | - | - | - | - | - | - | - | - | - | - | - | - |  | - | - | - | - | - | - | - | - | -
451 | - | - | - | - | - | - | - | - | - | - | - | - | - | - | - | - | - | - | - | - |  | - | - | - | - | - | - | - | - | -
452 | - | - | - | - | - | - | - | - | - | - | - | - | - | - | - | - | - | - | - | - |  | - | - | - | - | - | - | - | - | -
453 | - | - | - | - | - | - | - | - | - | - | - | - | - | - | - | - | - | - | - | - |  | - | - | - | - | - | - | - | - | -
454 | - | - | - | - | - | - | - | - | - | - | - | - | - | - | - | - | - | - | - | - |  | - | - | - | - | - | - | - | - | -
455 | - | - | - | - | - | - | - | - | - | - | - | - | - | - | - | - | - | - | - | - |  | - | - | - | - | - | - | - | - | -
456 | - | - | - | - | - | - | - | - | - | - | - | - | - | - | - | - | - | - | - | - |  | - | - | - | - | - | - | - | - | -
457 | - | - | - | - | - | - | - | - | - | - | - | - | - | - | - | - | - | - | - | - |  | - | - | - | - | - | - | - | - | -
458 | - | - | - | - | - | - | - | - | - | - | - | - | - | - | - | - | - | - | - | - |  | - | - | - | - | - | - | - | - | -
459 | - | - | - | - | - | - | - | - | - | - | - | - | - | - | - | - | - | - | - | - |  | - | - | - | - | - | - | - | - | -
460 | - | - | - | - | - | - | - | - | - | - | - | - | - | - | - | - | - | - | - | - |  | - | - | - | - | - | - | - | - | -
461 | - | - | - | - | - | - | - | - | - | - | - | - | - | - | - | - | - | - | - | - |  | - | - | - | - | - | - | - | - | -
462 | - | - | - | - | - | - | - | - | - | - | - | - | - | - | - | - | - | - | - | - |  | - | - | - | - | - | - | - | - | -
463 | - | - | - | - | - | - | - | - | - | - | - | - | - | - | - | - | - | - | - | - |  | - | - | - | - | - | - | - | - | -
464 | - | - | - | - | - | - | - | - | - | - | - | - | - | - | - | - | - | - | - | - |  | - | - | - | - | - | - | - | - | -
465 | - | - | - | - | - | - | - | - | - | - | - | - | - | - | - | - | - | - | - | - |  | - | - | - | - | - | - | - | - | -
466 | - | - | - | - | - | - | - | - | - | - | - | - | - | - | - | - | - | - | - | - |  | - | - | - | - | - | - | - | - | -
467 | - | - | - | - | - | - | - | - | - | - | - | - | - | - | - | - | - | - | - | - |  | - | - | - | - | - | - | - | - | -
468 | - | - | - | - | - | - | - | - | - | - | - | - | - | - | - | - | - | - | - | - |  | - | - | - | - | - | - | - | - | -
469 | - | - | - | - | - | - | - | - | - | - | - | - | - | - | - | - | - | - | - | - |  | - | - | - | - | - | - | - | - | -
470 | - | - | - | - | - | - | - | - | - | - | - | - | - | - | - | - | - | - | - | - |  | - | - | - | - | - | - | - | - | -
471 | - | - | - | - | - | - | - | - | - | - | - | - | - | - | - | - | - | - | - | - |  | - | - | - | - | - | - | - | - | -
472 | - | - | - | - | - | - | - | - | - | - | - | - | - | - | - | - | - | - | - | - |  | - | - | - | - | - | - | - | - | -
473 | - | - | - | - | - | - | - | - | - | - | - | - | - | - | - | - | - | - | - | - |  | - | - | - | - | - | - | - | - | -
474 | - | - | - | - | - | - | - | - | - | - | - | - | - | - | - | - | - | - | - | - |  | - | - | - | - | - | - | - | - | -
475 | - | - | - | - | - | - | - | - | - | - | - | - | - | - | - | - | - | - | - | - |  | - | - | - | - | - | - | - | - | -
476 | - | - | - | - | - | - | - | - | - | - | - | - | - | - | - | - | - | - | - | - |  | - | - | - | - | - | - | - | - | -
477 | - | - | - | - | - | - | - | - | - | - | - | - | - | - | - | - | - | - | - | - |  | - | - | - | - | - | - | - | - | -
478 | - | - | - | - | - | - | - | - | - | - | - | - | - | - | - | - | - | - | - | - |  | - | - | - | - | - | - | - | - | -
479 | - | - | - | - | - | - | - | - | - | - | - | - | - | - | - | - | - | - | - | - |  | - | - | - | - | - | - | - | - | -
480 | - | - | - | - | - | - | - | - | - | - | - | - | - | - | - | - | - | - | - | - |  | - | - | - | - | - | - | - | - | -
481 | - | - | - | - | - | - | - | - | - | - | - | - | - | - | - | - | - | - | - | - |  | - | - | - | - | - | - | - | - | -
482 | - | - | - | - | - | - | - | - | - | - | - | - | - | - | - | - | - | - | - | - |  | - | - | - | - | - | - | - | - | -
483 | - | - | - | - | - | - | - | - | - | - | - | - | - | - | - | - | - | - | - | - |  | - | - | - | - | - | - | - | - | -
484 | - | - | - | - | - | - | - | - | - | - | - | - | - | - | - | - | - | - | - | - |  | - | - | - | - | - | - | - | - | -
485 | - | - | - | - | - | - | - | - | - | - | - | - | - | - | - | - | - | - | - | - |  | - | - | - | - | - | - | - | - | -
486 | - | - | - | - | - | - | - | - | - | - | - | - | - | - | - | - | - | - | - | - |  | - | - | - | - | - | - | - | - | -
487 | - | - | - | - | - | - | - | - | - | - | - | - | - | - | - | - | - | - | - | - |  | - | - | - | - | - | - | - | - | -
488 | - | - | - | - | - | - | - | - | - | - | - | - | - | - | - | - | - | - | - | - |  | - | - | - | - | - | - | - | - | -
489 | - | - | - | - | - | - | - | - | - | - | - | - | - | - | - | - | - | - | - | - |  | - | - | - | - | - | - | - | - | -
490 | - | - | - | - | - | - | - | - | - | - | - | - | - | - | - | - | - | - | - | - |  | - | - | - | - | - | - | - | - | -
491 | - | - | - | - | - | - | - | - | - | - | - | - | - | - | - | - | - | - | - | - |  | - | - | - | - | - | - | - | - | -
492 | - | - | - | - | - | - | - | - | - | - | - | - | - | - | - | - | - | - | - | - |  | - | - | - | - | - | - | - | - | -
493 | - | - | - | - | - | - | - | - | - | - | - | - | - | - | - | - | - | - | - | - |  | - | - | - | - | - | - | - | - | -
494 | - | - | - | - | - | - | - | - | - | - | - | - | - | - | - | - | - | - | - | - |  | - | - | - | - | - | - | - | - | -
495 | - | - | - | - | - | - | - | - | - | - | - | - | - | - | - | - | - | - | - | - |  | - | - | - | - | - | - | - | - | -
496 | - | - | - | - | - | - | - | - | - | - | - | - | - | - | - | - | - | - | - | - |  | - | - | - | - | - | - | - | - | -
497 | - | - | - | - | - | - | - | - | - | - | - | - | - | - | - | - | - | - | - | - |  | - | - | - | - | - | - | - | - | -
498 | - | - | - | - | - | - | - | - | - | - | - | - | - | - | - | - | - | - | - | - |  | - | - | - | - | - | - | - | - | -
499 | - | - | - | - | - | - | - | - | - | - | - | - | - | - | - | - | - | - | - | - |  | - | - | - | - | - | - | - | - | -
500 | - | - | - | - | - | - | - | - | - | - | - | - | - | - | - | - | - | - | - | - |  | - | - | - | - | - | - | - | - | -
501 | - | - | - | - | - | - | - | - | - | - | - | - | - | - | - | - | - | - | - | - |  | - | - | - | - | - | - | - | - | -
502 | - | - | - | - | - | - | - | - | - | - | - | - | - | - | - | - | - | - | - | - |  | - | - | - | - | - | - | - | - | -
503 | - | - | - | - | - | - | - | - | - | - | - | - | - | - | - | - | - | - | - | - |  | - | - | - | - | - | - | - | - | -
504 | - | - | - | - | - | - | - | - | - | - | - | - | - | - | - | - | - | - | - | - |  | - | - | - | - | - | - | - | - | -
505 | - | - | - | - | - | - | - | - | - | - | - | - | - | - | - | - | - | - | - | - |  | - | - | - | - | - | - | - | - | -
506 | - | - | - | - | - | - | - | - | - | - | - | - | - | - | - | - | - | - | - | - |  | - | - | - | - | - | - | - | - | -
507 | - | - | - | - | - | - | - | - | - | - | - | - | - | - | - | - | - | - | - | - |  | - | - | - | - | - | - | - | - | -
508 | - | - | - | - | - | - | - | - | - | - | - | - | - | - | - | - | - | - | - | - |  | - | - | - | - | - | - | - | - | -
509 | - | - | - | - | - | - | - | - | - | - | - | - | - | - | - | - | - | - | - | - |  | - | - | - | - | - | - | - | - | -
510 | - | - | - | - | - | - | - | - | - | - | - | - | - | - | - | - | - | - | - | - |  | - | - | - | - | - | - | - | - | -
511 | - | - | - | - | - | - | - | - | - | - | - | - | - | - | - | - | - | - | - | - |  | - | - | - | - | - | - | - | - | -
512 | - | - | - | - | - | - | - | - | - | - | - | - | - | - | - | - | - | - | - | - |  | - | - | - | - | - | - | - | - | -
513 | - | - | - | - | - | - | - | - | - | - | - | - | - | - | - | - | - | - | - | - |  | - | - | - | - | - | - | - | - | -
514 | - | - | - | - | - | - | - | - | - | - | - | - | - | - | - | - | - | - | - | - |  | - | - | - | - | - | - | - | - | -
515 | - | - | - | - | - | - | - | - | - | - | - | - | - | - | - | - | - | - | - | - |  | - | - | - | - | - | - | - | - | -
516 | - | - | - | - | - | - | - | - | - | - | - | - | - | - | - | - | - | - | - | - |  | - | - | - | - | - | - | - | - | -
517 | - | - | - | - | - | - | - | - | - | - | - | - | - | - | - | - | - | - | - | - |  | - | - | - | - | - | - | - | - | -
518 | - | - | - | - | - | - | - | - | - | - | - | - | - | - | - | - | - | - | - | - |  | - | - | - | - | - | - | - | - | -
519 | - | - | - | - | - | - | - | - | - | - | - | - | - | - | - | - | - | - | - | - |  | - | - | - | - | - | - | - | - | -
520 | - | - | - | - | - | - | - | - | - | - | - | - | - | - | - | - | - | - | - | - |  | - | - | - | - | - | - | - | - | -
521 | - | - | - | - | - | - | - | - | - | - | - | - | - | - | - | - | - | - | - | - |  | - | - | - | - | - | - | - | - | -
522 | - | - | - | - | - | - | - | - | - | - | - | - | - | - | - | - | - | - | - | - |  | - | - | - | - | - | - | - | - | -
523 | - | - | - | - | - | - | - | - | - | - | - | - | - | - | - | - | - | - | - | - |  | - | - | - | - | - | - | - | - | -
524 | - | - | - | - | - | - | - | - | - | - | - | - | - | - | - | - | - | - | - | - |  | - | - | - | - | - | - | - | - | -
525 | - | - | - | - | - | - | - | - | - | - | - | - | - | - | - | - | - | - | - | - |  | - | - | - | - | - | - | - | - | -
526 | - | - | - | - | - | - | - | - | - | - | - | - | - | - | - | - | - | - | - | - |  | - | - | - | - | - | - | - | - | -
527 | - | - | - | - | - | - | - | - | - | - | - | - | - | - | - | - | - | - | - | - |  | - | - | - | - | - | - | - | - | -
528 | - | - | - | - | - | - | - | - | - | - | - | - | - | - | - | - | - | - | - | - |  | - | - | - | - | - | - | - | - | -
529 | - | - | - | - | - | - | - | - | - | - | - | - | - | - | - | - | - | - | - | - |  | - | - | - | - | - | - | - | - | -
530 | - | - | - | - | - | - | - | - | - | - | - | - | - | - | - | - | - | - | - | - |  | - | - | - | - | - | - | - | - | -
531 | - | - | - | - | - | - | - | - | - | - | - | - | - | - | - | - | - | - | - | - |  | - | - | - | - | - | - | - | - | -
532 | - | - | - | - | - | - | - | - | - | - | - | - | - | - | - | - | - | - | - | - |  | - | - | - | - | - | - | - | - | -
533 | - | - | - | - | - | - | - | - | - | - | - | - | - | - | - | - | - | - | - | - |  | - | - | - | - | - | - | - | - | -
534 | - | - | - | - | - | - | - | - | - | - | - | - | - | - | - | - | - | - | - | - |  | - | - | - | - | - | - | - | - | -
535 | - | - | - | - | - | - | - | - | - | - | - | - | - | - | - | - | - | - | - | - |  | - | - | - | - | - | - | - | - | -
536 | - | - | - | - | - | - | - | - | - | - | - | - | - | - | - | - | - | - | - | - |  | - | - | - | - | - | - | - | - | -
537 | - | - | - | - | - | - | - | - | - | - | - | - | - | - | - | - | - | - | - | - |  | - | - | - | - | - | - | - | - | -
538 | - | - | - | - | - | - | - | - | - | - | - | - | - | - | - | - | - | - | - | - |  | - | - | - | - | - | - | - | - | -
539 | - | - | - | - | - | - | - | - | - | - | - | - | - | - | - | - | - | - | - | - |  | - | - | - | - | - | - | - | - | -
540 | - | - | - | - | - | - | - | - | - | - | - | - | - | - | - | - | - | - | - | - |  | - | - | - | - | - | - | - | - | -
541 | - | - | - | - | - | - | - | - | - | - | - | - | - | - | - | - | - | - | - | - |  | - | - | - | - | - | - | - | - | -
542 | - | - | - | - | - | - | - | - | - | - | - | - | - | - | - | - | - | - | - | - |  | - | - | - | - | - | - | - | - | -
543 | - | - | - | - | - | - | - | - | - | - | - | - | - | - | - | - | - | - | - | - |  | - | - | - | - | - | - | - | - | -
544 | - | - | - | - | - | - | - | - | - | - | - | - | - | - | - | - | - | - | - | - |  | - | - | - | - | - | - | - | - | -
545 | - | - | - | - | - | - | - | - | - | - | - | - | - | - | - | - | - | - | - | - |  | - | - | - | - | - | - | - | - | -
546 | - | - | - | - | - | - | - | - | - | - | - | - | - | - | - | - | - | - | - | - |  | - | - | - | - | - | - | - | - | -
547 | - | - | - | - | - | - | - | - | - | - | - | - | - | - | - | - | - | - | - | - |  | - | - | - | - | - | - | - | - | -
548 | - | - | - | - | - | - | - | - | - | - | - | - | - | - | - | - | - | - | - | - |  | - | - | - | - | - | - | - | - | -
549 | - | - | - | - | - | - | - | - | - | - | - | - | - | - | - | - | - | - | - | - |  | - | - | - | - | - | - | - | - | -
550 | - | - | - | - | - | - | - | - | - | - | - | - | - | - | - | - | - | - | - | - |  | - | - | - | - | - | - | - | - | -
551 | - | - | - | - | - | - | - | - | - | - | - | - | - | - | - | - | - | - | - | - |  | - | - | - | - | - | - | - | - | -
552 | - | - | - | - | - | - | - | - | - | - | - | - | - | - | - | - | - | - | - | - |  | - | - | - | - | - | - | - | - | -
553 | - | - | - | - | - | - | - | - | - | - | - | - | - | - | - | - | - | - | - | - |  | - | - | - | - | - | - | - | - | -
554 | - | - | - | - | - | - | - | - | - | - | - | - | - | - | - | - | - | - | - | - |  | - | - | - | - | - | - | - | - | -
555 | - | - | - | - | - | - | - | - | - | - | - | - | - | - | - | - | - | - | - | - |  | - | - | - | - | - | - | - | - | -
556 | - | - | - | - | - | - | - | - | - | - | - | - | - | - | - | - | - | - | - | - |  | - | - | - | - | - | - | - | - | -
557 | - | - | - | - | - | - | - | - | - | - | - | - | - | - | - | - | - | - | - | - |  | - | - | - | - | - | - | - | - | -
558 | - | - | - | - | - | - | - | - | - | - | - | - | - | - | - | - | - | - | - | - |  | - | - | - | - | - | - | - | - | -
559 | - | - | - | - | - | - | - | - | - | - | - | - | - | - | - | - | - | - | - | - |  | - | - | - | - | - | - | - | - | -
560 | - | - | - | - | - | - | - | - | - | - | - | - | - | - | - | - | - | - | - | - |  | - | - | - | - | - | - | - | - | -
561 | - | - | - | - | - | - | - | - | - | - | - | - | - | - | - | - | - | - | - | - |  | - | - | - | - | - | - | - | - | -
562 | - | - | - | - | - | - | - | - | - | - | - | - | - | - | - | - | - | - | - | - |  | - | - | - | - | - | - | - | - | -
563 | - | - | - | - | - | - | - | - | - | - | - | - | - | - | - | - | - | - | - | - |  | - | - | - | - | - | - | - | - | -
564 | - | - | - | - | - | - | - | - | - | - | - | - | - | - | - | - | - | - | - | - |  | - | - | - | - | - | - | - | - | -
565 | - | - | - | - | - | - | - | - | - | - | - | - | - | - | - | - | - | - | - | - |  | - | - | - | - | - | - | - | - | -
566 | - | - | - | - | - | - | - | - | - | - | - | - | - | - | - | - | - | - | - | - |  | - | - | - | - | - | - | - | - | -
567 | - | - | - | - | - | - | - | - | - | - | - | - | - | - | - | - | - | - | - | - |  | - | - | - | - | - | - | - | - | -
568 | - | - | - | - | - | - | - | - | - | - | - | - | - | - | - | - | - | - | - | - |  | - | - | - | - | - | - | - | - | -
569 | - | - | - | - | - | - | - | - | - | - | - | - | - | - | - | - | - | - | - | - |  | - | - | - | - | - | - | - | - | -
570 | - | - | - | - | - | - | - | - | - | - | - | - | - | - | - | - | - | - | - | - |  | - | - | - | - | - | - | - | - | -
571 | - | - | - | - | - | - | - | - | - | - | - | - | - | - | - | - | - | - | - | - |  | - | - | - | - | - | - | - | - | -
572 | - | - | - | - | - | - | - | - | - | - | - | - | - | - | - | - | - | - | - | - |  | - | - | - | - | - | - | - | - | -
573 | - | - | - | - | - | - | - | - | - | - | - | - | - | - | - | - | - | - | - | - |  | - | - | - | - | - | - | - | - | -
574 | - | - | - | - | - | - | - | - | - | - | - | - | - | - | - | - | - | - | - | - |  | - | - | - | - | - | - | - | - | -
575 | - | - | - | - | - | - | - | - | - | - | - | - | - | - | - | - | - | - | - | - |  | - | - | - | - | - | - | - | - | -
576 | - | - | - | - | - | - | - | - | - | - | - | - | - | - | - | - | - | - | - | - |  | - | - | - | - | - | - | - | - | -
577 | - | - | - | - | - | - | - | - | - | - | - | - | - | - | - | - | - | - | - | - |  | - | - | - | - | - | - | - | - | -
578 | - | - | - | - | - | - | - | - | - | - | - | - | - | - | - | - | - | - | - | - |  | - | - | - | - | - | - | - | - | -
579 | - | - | - | - | - | - | - | - | - | - | - | - | - | - | - | - | - | - | - | - |  | - | - | - | - | - | - | - | - | -
580 | - | - | - | - | - | - | - | - | - | - | - | - | - | - | - | - | - | - | - | - |  | - | - | - | - | - | - | - | - | -
581 | - | - | - | - | - | - | - | - | - | - | - | - | - | - | - | - | - | - | - | - |  | - | - | - | - | - | - | - | - | -
582 | - | - | - | - | - | - | - | - | - | - | - | - | - | - | - | - | - | - | - | - |  | - | - | - | - | - | - | - | - | -
583 | - | - | - | - | - | - | - | - | - | - | - | - | - | - | - | - | - | - | - | - |  | - | - | - | - | - | - | - | - | -
584 | - | - | - | - | - | - | - | - | - | - | - | - | - | - | - | - | - | - | - | - |  | - | - | - | - | - | - | - | - | -
585 | - | - | - | - | - | - | - | - | - | - | - | - | - | - | - | - | - | - | - | - |  | - | - | - | - | - | - | - | - | -
586 | - | - | - | - | - | - | - | - | - | - | - | - | - | - | - | - | - | - | - | - |  | - | - | - | - | - | - | - | - | -
587 | - | - | - | - | - | - | - | - | - | - | - | - | - | - | - | - | - | - | - | - |  | - | - | - | - | - | - | - | - | -
588 | - | - | - | - | - | - | - | - | - | - | - | - | - | - | - | - | - | - | - | - |  | - | - | - | - | - | - | - | - | -
589 | - | - | - | - | - | - | - | - | - | - | - | - | - | - | - | - | - | - | - | - |  | - | - | - | - | - | - | - | - | -
590 | - | - | - | - | - | - | - | - | - | - | - | - | - | - | - | - | - | - | - | - |  | - | - | - | - | - | - | - | - | -
591 | - | - | - | - | - | - | - | - | - | - | - | - | - | - | - | - | - | - | - | - |  | - | - | - | - | - | - | - | - | -
592 | - | - | - | - | - | - | - | - | - | - | - | - | - | - | - | - | - | - | - | - |  | - | - | - | - | - | - | - | - | -
593 | - | - | - | - | - | - | - | - | - | - | - | - | - | - | - | - | - | - | - | - |  | - | - | - | - | - | - | - | - | -
594 | - | - | - | - | - | - | - | - | - | - | - | - | - | - | - | - | - | - | - | - |  | - | - | - | - | - | - | - | - | -
595 | - | - | - | - | - | - | - | - | - | - | - | - | - | - | - | - | - | - | - | - |  | - | - | - | - | - | - | - | - | -
596 | - | - | - | - | - | - | - | - | - | - | - | - | - | - | - | - | - | - | - | - |  | - | - | - | - | - | - | - | - | -
597 | - | - | - | - | - | - | - | - | - | - | - | - | - | - | - | - | - | - | - | - |  | - | - | - | - | - | - | - | - | -
598 | - | - | - | - | - | - | - | - | - | - | - | - | - | - | - | - | - | - | - | - |  | - | - | - | - | - | - | - | - | -
599 | - | - | - | - | - | - | - | - | - | - | - | - | - | - | - | - | - | - | - | - |  | - | - | - | - | - | - | - | - | -
600 | - | - | - | - | - | - | - | - | - | - | - | - | - | - | - | - | - | - | - | - |  | - | - | - | - | - | - | - | - | -
601 | - | - | - | - | - | - | - | - | - | - | - | - | - | - | - | - | - | - | - | - |  | - | - | - | - | - | - | - | - | -
602 | - | - | - | - | - | - | - | - | - | - | - | - | - | - | - | - | - | - | - | - |  | - | - | - | - | - | - | - | - | -
603 | - | - | - | - | - | - | - | - | - | - | - | - | - | - | - | - | - | - | - | - |  | - | - | - | - | - | - | - | - | -
604 | - | - | - | - | - | - | - | - | - | - | - | - | - | - | - | - | - | - | - | - |  | - | - | - | - | - | - | - | - | -
605 | - | - | - | - | - | - | - | - | - | - | - | - | - | - | - | - | - | - | - | - |  | - | - | - | - | - | - | - | - | -
606 | - | - | - | - | - | - | - | - | - | - | - | - | - | - | - | - | - | - | - | - |  | - | - | - | - | - | - | - | - | -
607 | - | - | - | - | - | - | - | - | - | - | - | - | - | - | - | - | - | - | - | - |  | - | - | - | - | - | - | - | - | -
608 | - | - | - | - | - | - | - | - | - | - | - | - | - | - | - | - | - | - | - | - |  | - | - | - | - | - | - | - | - | -
609 | - | - | - | - | - | - | - | - | - | - | - | - | - | - | - | - | - | - | - | - |  | - | - | - | - | - | - | - | - | -
610 | - | - | - | - | - | - | - | - | - | - | - | - | - | - | - | - | - | - | - | - |  | - | - | - | - | - | - | - | - | -
611 | - | - | - | - | - | - | - | - | - | - | - | - | - | - | - | - | - | - | - | - |  | - | - | - | - | - | - | - | - | -
612 | - | - | - | - | - | - | - | - | - | - | - | - | - | - | - | - | - | - | - | - |  | - | - | - | - | - | - | - | - | -
613 | - | - | - | - | - | - | - | - | - | - | - | - | - | - | - | - | - | - | - | - |  | - | - | - | - | - | - | - | - | -
614 | - | - | - | - | - | - | - | - | - | - | - | - | - | - | - | - | - | - | - | - |  | - | - | - | - | - | - | - | - | -
615 | - | - | - | - | - | - | - | - | - | - | - | - | - | - | - | - | - | - | - | - |  | - | - | - | - | - | - | - | - | -
616 | - | - | - | - | - | - | - | - | - | - | - | - | - | - | - | - | - | - | - | - |  | - | - | - | - | - | - | - | - | -
617 | - | - | - | - | - | - | - | - | - | - | - | - | - | - | - | - | - | - | - | - |  | - | - | - | - | - | - | - | - | -
618 | - | - | - | - | - | - | - | - | - | - | - | - | - | - | - | - | - | - | - | - |  | - | - | - | - | - | - | - | - | -
619 | - | - | - | - | - | - | - | - | - | - | - | - | - | - | - | - | - | - | - | - |  | - | - | - | - | - | - | - | - | -
620 | - | - | - | - | - | - | - | - | - | - | - | - | - | - | - | - | - | - | - | - |  | - | - | - | - | - | - | - | - | -
621 | - | - | - | - | - | - | - | - | - | - | - | - | - | - | - | - | - | - | - | - |  | - | - | - | - | - | - | - | - | -
622 | - | - | - | - | - | - | - | - | - | - | - | - | - | - | - | - | - | - | - | - |  | - | - | - | - | - | - | - | - | -
623 | - | - | - | - | - | - | - | - | - | - | - | - | - | - | - | - | - | - | - | - |  | - | - | - | - | - | - | - | - | -
624 | - | - | - | - | - | - | - | - | - | - | - | - | - | - | - | - | - | - | - | - |  | - | - | - | - | - | - | - | - | -
625 | - | - | - | - | - | - | - | - | - | - | - | - | - | - | - | - | - | - | - | - |  | - | - | - | - | - | - | - | - | -
Formulas:
Date = IFERROR(INDIRECT([Onglet]&"!$I33"),"-")

## Représentation graphique
Méthode | Méd. U'(Q) | Terme | Méd. contribution [%]
ISO 748 | 5.3122 | u_s | 14.175
|  | u_m | 43.8533
|  | u(B_i) | 0.32169
|  | u(D_i) | 0.32169
|  | u(V_i) | 0.32169
|  | u_c | 1.1738
|  | u_e | 38.7786
Q+ | 5.6153 | u_s | 12.6859
|  | u_m(D_i) | 4.7982
|  | u_m(V_i) | 54.5864
|  | u(B_i) | 7.8331
|  | u(D_i) | 8.4402
|  | u(V_i) | 0.0029652
|  | u_c | 1.164
|  | u_e | 9.0173
|  | alpha | 4.0917
FLAURE | 7.4992 | u_s | 7.1126
|  | u_m | 73.8036
|  | u(B_i) | 4.3527
|  | u(D_i) | 5.7714
|  | u(V_i) | 0.0017021
|  | u_c | 0.7321
|  | u_e | 5.5387
|  | SQI | 0.1446

## 1
Vert. | Dist. | Prof. | Vm | Vs | VmH | T | M | P1 | C1 | V1 | P2 | C2 | V2 | P3 | C3 | V3 | P4 | C4 | V4 | P5 | C5 | V5 | P6 | C6 | V6 | ISO 748 | [8 empty] | Q+ alpha calé et amélioration | [10 empty] | FLAURE
[26 empty] | pt. / vert | B_i | V_i | Q_i | u_c | u_exp | u(B_i) | u(D_i) | u(V_i) | q_i | u(B_i) | u(D_i) | u_p(V_i) | alpha_i | u_m(D_i) | u_exp | Fr_i | Fr_i,g | Fr_i,d | u_m(V_i) | D q_i | D xi*Dqi
1 | 0 | 0 | 0 | 0 | 0 | 0 | 0 | 0 | 0 | 0 | [15 empty] | 0 | 2.925 | 0 | 0 | 0 | 0 | 0 | 0 | 0 | 0 | 0 | 0 | 0 | 0 | 0 | 0 | 0 | 0 | 0 | 0 | 0 | 0
2 | 585 | 0 | 0 | 0 | 0 | 50 | 1 | 0 | 0 | 0 | [15 empty] | 0 | 4.2 | 0 | 0 | 0 | 0 | 0 | 0 | 0 | 0 | 0 | 0 | 0 | 0 | 0 | 0 | 0 | 0 | 0.37007 | 0 | 0 | 0
3 | 840 | 133 | 0.85 | 0.84 | 1.13 | 30 | 1 | 10 | 95 | 0.84 | 31 | 101 | 0.89 | 52 | 103 | 0.91 | 73 | 114 | 1.01 | 94 | 94 | 0.83 | 115 | 97 | 0.86 | 6 | 2.075 | 0.85358 | 2.3557 | 0.56199 | 49.0914 | 1.3873 | 1.3873 | 1.3873 | 1.1353 | 34.6822 | 22.1966 | 0.0029818 | 57.7576 | 72.5275 | 13.8662 | 0.74015 | 0.37007 | 0.72779 | 1478.4429 | 1.1353 | 2.8949
4 | 1000 | 196 | 1 | 1.08 | 1.96 | 30 | 1 | 10 | 122 | 1.08 | 44 | 135 | 1.19 | 77 | 133 | 1.17 | 111 | 124 | 1.09 | 144 | 105 | 0.93 | 178 | 78 | 0.69 | 6 | 1.55 | 1.0016 | 3.0429 | 0.78696 | 64.8436 | 2.3148 | 2.3148 | 2.3148 | 1.9631 | 57.869 | 37.0362 | 0.0031936 | 33.8609 | 28.1319 | 19.0607 | 0.71543 | 0.72779 | 0.77895 | 140.6536 | 0.82788 | 1.3246
5 | 1150 | 198 | 1.18 | 1.2 | 2.35 | 30 | 1 | 10 | 137 | 1.2 | 44 | 148 | 1.3 | 78 | 149 | 1.31 | 112 | 143 | 1.26 | 146 | 138 | 1.21 | 180 | 113 | 1 | 6 | 1.125 | 1.1855 | 2.6406 | 0.40051 | 38.1951 | 1.7432 | 1.7432 | 1.7432 | 2.3472 | 43.5798 | 27.8911 | 0.0016368 | 5.0393 | 13.4733 | 11.7128 | 0.84247 | 0.77895 | 0.83614 | 69.3282 | 0.38406 | 0.57609
6 | 1225 | 202 | 1.18 | 1.23 | 2.38 | 30 | 1 | 10 | 140 | 1.23 | 45 | 147 | 1.29 | 80 | 149 | 1.31 | 114 | 143 | 1.26 | 149 | 136 | 1.2 | 184 | 108 | 0.95 | 6 | 0.75 | 1.1794 | 1.7868 | 0.18716 | 17.6191 | 0.79813 | 0.79813 | 0.79813 | 2.3823 | 19.9533 | 12.7701 | 0.00078711 | 2.7274 | 2.1337 | 5.3961 | 0.82981 | 0.83614 | 0.82902 | 3.642 | 0.03515 | 0.026362
7 | 1300 | 202 | 1.18 | 1.22 | 2.38 | 30 | 1 | 10 | 139 | 1.22 | 45 | 147 | 1.29 | 80 | 152 | 1.33 | 114 | 146 | 1.28 | 149 | 142 | 1.25 | 184 | 95 | 0.84 | 6 | 0.755 | 1.1771 | 1.7952 | 0.19789 | 17.8362 | 0.80571 | 0.80571 | 0.80571 | 2.3778 | 20.1428 | 12.8914 | 0.0013347 | 1.3531 | 2.183 | 5.4599 | 0.82822 | 0.82902 | 0.85211 | 8.6683 | 0.00456 | 0.00342
8 | 1376 | 200 | 1.24 | 1.31 | 2.48 | 30 | 1 | 10 | 149 | 1.31 | 44 | 158 | 1.38 | 79 | 162 | 1.42 | 113 | 155 | 1.36 | 148 | 142 | 1.25 | 182 | 99 | 0.87 | 6 | 0.75 | 1.2388 | 1.8583 | 0.1943 | 17.7405 | 0.86328 | 0.86328 | 0.86328 | 2.4777 | 21.5819 | 13.8124 | 0.0012268 | 4.2754 | 2.3551 | 5.501 | 0.87599 | 0.85211 | 0.90467 | 22.6294 | 0.09988 | 0.075909
9 | 1450 | 196 | 1.31 | 1.41 | 2.56 | 30 | 1 | 10 | 161 | 1.41 | 44 | 167 | 1.46 | 77 | 167 | 1.46 | 111 | 159 | 1.39 | 144 | 163 | 1.43 | 178 | 99 | 0.87 | 6 | 0.745 | 1.3067 | 1.908 | 0.18885 | 17.3075 | 0.91015 | 0.91015 | 0.91015 | 2.5611 | 22.7537 | 14.5624 | 0.0020447 | 6.5905 | 2.5503 | 5.4396 | 0.93335 | 0.90467 | 0.96254 | 25.121 | 0.08345 | 0.061753
10 | 1525 | 191 | 1.37 | 1.54 | 2.62 | 30 | 1 | 10 | 176 | 1.54 | 43 | 180 | 1.57 | 75 | 159 | 1.39 | 108 | 180 | 1.57 | 140 | 150 | 1.32 | 173 | 120 | 1.06 | 6 | 0.75 | 1.3706 | 1.9634 | 0.17292 | 17.0971 | 0.96369 | 0.96369 | 0.96369 | 2.6178 | 24.0923 | 15.4191 | 0.0014417 | 7.4884 | 2.8816 | 5.4389 | 0.99172 | 0.96254 | 1.0074 | 18.0653 | 0.05669 | 0.042518
11 | 1600 | 186 | 1.4 | 1.55 | 2.6 | 30 | 1 | 10 | 177 | 1.55 | 42 | 175 | 1.53 | 73 | 189 | 1.65 | 105 | 166 | 1.45 | 136 | 153 | 1.34 | 168 | 124 | 1.09 | 6 | 0.74 | 1.3953 | 1.9205 | 0.15925 | 15.9393 | 0.92209 | 0.92209 | 0.92209 | 2.5953 | 23.0524 | 14.7535 | 0.0010801 | 4.4161 | 2.8315 | 5.0936 | 1.0231 | 1.0074 | 1.0253 | 6.9716 | 0.02252 | 0.01689
12 | 1673 | 187 | 1.41 | 1.54 | 2.63 | 30 | 1 | 10 | 176 | 1.54 | 42 | 166 | 1.45 | 74 | 179 | 1.56 | 105 | 175 | 1.53 | 137 | 164 | 1.44 | 169 | 131 | 1.15 | 6 | 0.75 | 1.4051 | 1.9706 | 0.16218 | 16.6126 | 0.9708 | 0.9708 | 0.9708 | 2.6275 | 24.2701 | 15.5329 | 0.0010902 | 1.5064 | 3.0327 | 5.3182 | 1.0275 | 1.0253 | 0.97933 | 17.9909 | 0.03216 | 0.023477
13 | 1750 | 186 | 1.27 | 1.38 | 2.36 | 30 | 1 | 10 | 158 | 1.38 | 42 | 163 | 1.43 | 73 | 157 | 1.38 | 105 | 155 | 1.36 | 136 | 148 | 1.3 | 168 | 111 | 0.98 | 6 | 0.935 | 1.27 | 2.2086 | 0.25039 | 24.1716 | 1.2195 | 1.2195 | 1.2195 | 2.3621 | 30.4867 | 19.5115 | 0.0014505 | 28.7619 | 6.354 | 7.5424 | 0.93118 | 0.97933 | 0.94902 | 21.2332 | 0.26532 | 0.2043
14 | 1860 | 134 | 1.12 | 1.26 | 1.5 | 30 | 1 | 10 | 144 | 1.26 | 31 | 142 | 1.25 | 52 | 137 | 1.2 | 74 | 129 | 1.14 | 95 | 125 | 1.1 | 116 | 120 | 1.06 | 6 | 0.95 | 1.1192 | 1.4248 | 0.12366 | 12.0911 | 0.50749 | 0.50749 | 0.50749 | 1.4998 | 12.6873 | 8.1199 | 0.00076458 | 53.99 | 5.1963 | 3.6545 | 0.96686 | 0.94902 | 1.1243 | 96.4166 | 0.86237 | 0.94861
15 | 1940 | 37 | 0.78 | 0.94 | 0.29 | 30 | 1 | 10 | 107 | 0.94 | 19 | 101 | 0.89 | [12 empty] | 2 | 1.2 | 0.7797 | 0.34619 | 0.011419 | 1.2628 | 0.029962 | 0.029962 | 0.029962 | 0.28849 | 0.74904 | 0.87543 | 0.00081476 | 10.9927 | 7.5453 | 0.35871 | 1.2818 | 1.1243 | 0.64091 | 28.8423 | 1.2113 | 0.96902
16 | 2100 | 0 | 0 | 0 | 0 | 30 | 1 | 0 | 0 | 0 | [15 empty] | 0 | -9.7 | 0 | 0 | 0 | 0 | 0 | 0 | 0 | 0 | 0 | 0 | 0 | 0 | 0 | 0 | 0 | 0.64091 | 0 | 0 | 0.28849 | 0.46158
[26 empty] | 0 | -10.5 | 0 | 0 | 0 | 0 | 0 | 0 | 0 | 0 | 0 | 0 | 0 | 0 | 0 | 0 | 0 | 0 | 0 | 0 | 0 | 0
[26 empty] | 0 | 0 | 0 | 0 | 0 | 0 | 0 | 0 | 0 | 0 | 0 | 0 | 0 | 0 | 0 | 0 | 0 | 0 | 0 | 0 | 0 | 0
[26 empty] | 0 | 0 | 0 | 0 | 0 | 0 | 0 | 0 | 0 | 0 | 0 | 0 | 0 | 0 | 0 | 0 | 0 | 0 | 0 | 0 | 0 | 0
[26 empty] | 0 | 0 | 0 | 0 | 0 | 0 | 0 | 0 | 0 | 0 | 0 | 0 | 0 | 0 | 0 | 0 | 0 | 0 | 0 | 0 | 0 | 0
[26 empty] | 0 | 0 | 0 | 0 | 0 | 0 | 0 | 0 | 0 | 0 | 0 | 0 | 0 | 0 | 0 | 0 | 0 | 0 | 0 | 0 | 0 | 0
[26 empty] | 0 | 0 | 0 | 0 | 0 | 0 | 0 | 0 | 0 | 0 | 0 | 0 | 0 | 0 | 0 | 0 | 0 | 0 | 0 | 0 | 0 | 0
[26 empty] | 0 | 0 | 0 | 0 | 0 | 0 | 0 | 0 | 0 | 0 | 0 | 0 | 0 | 0 | 0 | 0 | 0 | 0 | 0 | 0 | 0 | 0
[26 empty] | 0 | 0 | 0 | 0 | 0 | 0 | 0 | 0 | 0 | 0 | 0 | 0 | 0 | 0 | 0 | 0 | 0 | 0 | 0 | 0 | 0 | 0
[26 empty] | 0 | 0 | 0 | 0 | 0 | 0 | 0 | 0 | 0 | 0 | 0 | 0 | 0 | 0 | 0 | 0 | 0 | 0 | 0 | 0 | 0 | 0
[26 empty] | 0 | 0 | 0 | 0 | 0 | 0 | 0 | 0 | 0 | 0 | 0 | 0 | 0 | 0 | 0 | 0 | 0 | 0 | 0 | 0 | 0 | 0
[26 empty] | 0 | 0 | 0 | 0 | 0 | 0 | 0 | 0 | 0 | 0 | 0 | 0 | 0 | 0 | 0 | 0 | 0 | 0 | 0 | 0 | 0 | 0
[26 empty] | 0 | 0 | 0 | 0 | 0 | 0 | 0 | 0 | 0 | 0 | 0 | 0 | 0 | 0 | 0 | 0 | 0 | 0 | 0 | 0 | 0 | 0
[29 empty] | 25.2214 | 0.005341 | 0.48703 | 0.021122 | 0.021122 | 0.021122 |  | 0.52805 | 0.33857 | 3.1201e-05 | 8.6736 | 0.23768 | 0.14752 |  |  |  | 3.0466 |  | 0.18706
[8 empty] | 2016-02-10 | [18 empty] | # vert. | 13 |  | Incert. | poids rel. | [6 empty] | u'^2(Q) | 5.3038 |  | Incert. | poids rel. |  |  |  | u'^2(Q) | 18.7755 | Incert. | poids rel.
[27 empty] | u'^2(Q) | 4.9045 |  | u_s | 20.3896 | [6 empty] | U'(Q) | 4.606 |  | u_s | 18.8544 |  |  |  | U'(Q) | 8.6661 | u_s | 5.3261
[27 empty] | U'(Q) | 4.4292 |  | u_m | 68.2792 | [9 empty] | u_m(Di) | 4.4814 | [5 empty] | u_m | 89.2439
[30 empty] | u(B_i) | 0.43067 | [9 empty] | u_m(Vi) | 57.4419 | [5 empty] | u(B_i) | 2.8124
[30 empty] | u(D_i) | 0.43067 | [9 empty] | u(B_i) | 9.956 | [5 empty] | u(D_i) | 1.8033
[30 empty] | u(V_i) | 0.43067 | [9 empty] | u(D_i) | 6.3836 | [5 empty] | u(V_i) | 0.00016618
[30 empty] | u_c | 0.1089 | [9 empty] | u(V_i) | 0.00058827 | [5 empty] | u_c | 0.028446
[30 empty] | u_e | 9.9303 | [9 empty] | u_c | 0.1007 | [5 empty] | u_e | 0.78572
[41 empty] | u_e | 2.7815

## 2
Vert. | Dist. | Prof. | Vm | Vs | VmH | T | M | P1 | C1 | V1 | P2 | C2 | V2 | P3 | C3 | V3 | P4 | C4 | V4 | P5 | C5 | V5 | P6 | C6 | V6 | ISO 748 | [8 empty] | Q+ alpha calé et amélioration | [10 empty] | FLAURE
[26 empty] | pt. / vert | B_i | V_i | Q_i | u_c | u_exp | u(B_i) | u(D_i) | u(V_i) | q_i | u(B_i) | u(D_i) | u_p(V_i) | alpha_i | u_m(D_i) | u_exp | Fr_i | Fr_i,g | Fr_i,d | u_m(V_i) | D q_i | D xi*Dqi
1 | 0 | 0 | 0 | 0 | 0 | 1 | 1 | 0 | 0 | 0 | [15 empty] | 0 | 0.35 | 0 | 0 | 0 | 0 | 0 | 0 | 0 | 0 | 0 | 0 | 0 | 0 | 0 | 0 | 0 | 0 | 0 | 0 | 0 | 0
2 | 70 | 0 | 0 | 0 | 0 | 1 | 1 | 0 | 0 | 0 | [15 empty] | 0 | 0.4 | 0 | 0 | 0 | 0 | 0 | 0 | 0 | 0 | 0 | 0 | 0 | 0 | 0 | 0 | 0 | 0 | 0.55067 | 0 | 0 | 0
3 | 80 | 11 | 0.36 | 0.41 | 0.04 | 1 | 1 | 7 | 406 | 0.41 | [15 empty] | 1 | 0.125 | 0.36527 | 0.0050225 | 1.0737e-05 | 0.0007508 | 6.3064e-06 | 6.3064e-06 | 6.3064e-06 | 0.04018 | 0.00015766 | 0.0020848 | 1.3045e-07 | 0.11985 | 2.7083e-05 | 0.00017433 | 1.1013 | 0.55067 | 1.1013 | 0.0058482 | 0.04018 | 0.004018
4 | 95 | 11 | 0.36 | 0.41 | 0.04 | 1 | 1 | 7 | 406 | 0.41 | [15 empty] | 1 | 0.17 | 0.36527 | 0.0068306 | 1.986e-05 | 0.0013887 | 1.1664e-05 | 1.1664e-05 | 1.1664e-05 | 0.04018 | 0.00029161 | 0.003856 | 2.4129e-07 | 0 | 8.8048e-05 | 0.00032244 | 1.1013 | 1.1013 | 1.1013 | 0.00010708 | 0 | 0
5 | 114 | 11 | 0.36 | 0.41 | 0.04 | 1 | 1 | 7 | 406 | 0.41 | [15 empty] | 1 | 0.1 | 0.36527 | 0.004018 | 6.8718e-06 | 0.00048052 | 4.0361e-06 | 4.0361e-06 | 4.0361e-06 | 0.04018 | 0.0001009 | 0.0013342 | 8.349e-08 | 0.17846 | 3.36e-05 | 0.00011157 | 1.1013 | 1.1013 | 0.83854 | 0.00094881 | 0 | 0
6 | 115 | 60 | 0.44 | 0.5 | 0.27 | 1 | 1 | 4 | 496 | 0.5 | 17 | 533 | 0.53 | 30 | 536 | 0.54 | 43 | 469 | 0.47 | 56 | 156 | 0.16 |  |  |  | 5 | 0.105 | 0.44597 | 0.028096 | 0.00056964 | 0.018181 | 0.00019734 | 0.00019734 | 0.00019734 | 0.26758 | 0.0049336 | 0.0031575 | 1.6078e-06 | 1.2479 | 6.1459e-05 | 0.0043678 | 0.57574 | 0.83854 | 0.57574 | 0.14034 | 0.2274 | 0.002274
7 | 135 | 60 | 0.44 | 0.5 | 0.27 | 1 | 1 | 4 | 496 | 0.5 | 17 | 533 | 0.53 | 30 | 536 | 0.54 | 43 | 469 | 0.47 | 56 | 156 | 0.16 |  |  |  | 5 | 0.65 | 0.44597 | 0.17393 | 0.02183 | 0.69672 | 0.0075627 | 0.0075627 | 0.0075627 | 0.26758 | 0.18907 | 0.121 | 6.1616e-05 | 0.49661 | 0.059719 | 0.16738 | 0.57574 | 0.57574 | 0.62245 | 0.33861 | 0 | 0
8 | 245 | 71 | 0.56 | 0.66 | 0.4 | 1 | 1 | 4 | 660 | 0.66 | 20 | 649 | 0.65 | 36 | 581 | 0.58 | 51 | 571 | 0.57 | 67 | 359 | 0.36 |  |  |  | 5 | 1.025 | 0.56385 | 0.41034 | 0.045479 | 2.7312 | 0.042094 | 0.042094 | 0.042094 | 0.40033 | 1.0524 | 0.67351 | 0.00011723 | 1.7898 | 0.27265 | 0.69357 | 0.66916 | 0.62245 | 0.60691 | 0.56529 | 0.13275 | 0.14602
9 | 340 | 76 | 0.47 | 0.64 | 0.36 | 1 | 1 | 4 | 639 | 0.64 | 18 | 609 | 0.61 | 31 | 557 | 0.56 | 45 | 447 | 0.45 | 58 | 427 | 0.43 | 72 | 143 | 0.14 | 6 | 0.925 | 0.47483 | 0.3338 | 0.08427 | 2.3329 | 0.027856 | 0.027856 | 0.027856 | 0.36087 | 0.69641 | 0.4457 | 0.00014162 | 0.82148 | 0.12707 | 0.57078 | 0.54467 | 0.60691 | 0.59141 | 0.44369 | 0.03946 | 0.037487
10 | 430 | 79 | 0.57 | 0.66 | 0.45 | 1 | 1 | 4 | 662 | 0.66 | 18 | 665 | 0.67 | 32 | 670 | 0.67 | 47 | 616 | 0.62 | 61 | 547 | 0.55 | 75 | 180 | 0.18 | 6 | 0.85 | 0.5672 | 0.38088 | 0.071019 | 2.3375 | 0.036267 | 0.036267 | 0.036267 | 0.44809 | 0.90667 | 0.58027 | 0.0001733 | 0.90869 | 0.12999 | 0.59708 | 0.63815 | 0.59141 | 0.6486 | 1.7789 | 0.08722 | 0.078498
11 | 510 | 83 | 0.6 | 0.83 | 0.5 | 1 | 1 | 4 | 833 | 0.83 | 19 | 725 | 0.73 | 34 | 724 | 0.72 | 49 | 645 | 0.65 | 64 | 378 | 0.38 | 79 | 301 | 0.3 | 6 | 0.75 | 0.60042 | 0.37376 | 0.042866 | 2.0702 | 0.034925 | 0.034925 | 0.034925 | 0.49835 | 0.87312 | 0.55879 | 0.00010321 | 0.84078 | 0.088463 | 0.5362 | 0.65905 | 0.6486 | 0.68513 | 0.8054 | 0.05026 | 0.040208
12 | 580 | 81 | 0.64 | 0.8 | 0.52 | 1 | 1 | 4 | 800 | 0.8 | 19 | 718 | 0.72 | 33 | 708 | 0.71 | 48 | 652 | 0.65 | 62 | 569 | 0.57 | 77 | 408 | 0.41 | 6 | 0.7 | 0.6401 | 0.36294 | 0.027649 | 1.7768 | 0.032931 | 0.032931 | 0.032931 | 0.51848 | 0.82327 | 0.52689 | 4.2328e-05 | 0.74231 | 0.07562 | 0.46747 | 0.71122 | 0.68513 | 0.70032 | 0.24166 | 0.02013 | 0.014091
13 | 650 | 84 | 0.63 | 0.74 | 0.53 | 1 | 1 | 4 | 744 | 0.74 | 19 | 782 | 0.78 | 34 | 724 | 0.72 | 50 | 671 | 0.67 | 65 | 591 | 0.59 | 80 | 244 | 0.24 | 6 | 0.7 | 0.63187 | 0.37154 | 0.045115 | 1.8978 | 0.03451 | 0.03451 | 0.03451 | 0.53077 | 0.86276 | 0.55216 | 0.00012819 | 0.60793 | 0.073688 | 0.49772 | 0.68943 | 0.70032 | 0.65937 | 0.81853 | 0.01229 | 0.008603
14 | 720 | 83 | 0.58 | 0.72 | 0.48 | 1 | 1 | 4 | 718 | 0.72 | 19 | 752 | 0.75 | 34 | 744 | 0.74 | 49 | 690 | 0.69 | 64 | 313 | 0.31 | 79 | 194 | 0.19 | 6 | 0.7 | 0.57334 | 0.33311 | 0.057252 | 1.7599 | 0.02774 | 0.02774 | 0.02774 | 0.47587 | 0.69351 | 0.44385 | 0.00015106 | 1.0874 | 0.060669 | 0.45071 | 0.62932 | 0.65937 | 0.66624 | 0.13275 | 0.0549 | 0.03843
15 | 790 | 76 | 0.61 | 0.69 | 0.47 | 1 | 1 | 4 | 689 | 0.69 | 18 | 741 | 0.74 | 31 | 744 | 0.74 | 45 | 693 | 0.69 | 58 | 531 | 0.53 | 72 | 260 | 0.26 | 6 | 0.675 | 0.613 | 0.31447 | 0.030732 | 1.4215 | 0.024723 | 0.024723 | 0.024723 | 0.46588 | 0.61807 | 0.39556 | 7.6583e-05 | 1.7271 | 0.060128 | 0.37005 | 0.70316 | 0.66624 | 0.69335 | 0.34414 | 0.00999 | 0.006993
16 | 855 | 70 | 0.57 | 0.66 | 0.4 | 1 | 1 | 4 | 660 | 0.66 | 20 | 658 | 0.66 | 35 | 618 | 0.62 | 50 | 541 | 0.54 | 66 | 390 | 0.39 |  |  |  | 5 | 0.675 | 0.57189 | 0.27022 | 0.018524 | 1.1596 | 0.018254 | 0.018254 | 0.018254 | 0.40032 | 0.45635 | 0.29207 | 3.2073e-05 | 0.93366 | 0.052333 | 0.29547 | 0.68353 | 0.69335 | 0.67985 | 0.14715 | 0.06556 | 0.042614
17 | 925 | 68 | 0.56 | 0.66 | 0.38 | 1 | 1 | 4 | 663 | 0.66 | 19 | 679 | 0.68 | 34 | 619 | 0.62 | 49 | 548 | 0.55 | 64 | 248 | 0.25 |  |  |  | 5 | 0.825 | 0.55757 | 0.3128 | 0.036301 | 1.6138 | 0.024461 | 0.024461 | 0.024461 | 0.37915 | 0.61152 | 0.39137 | 0.00012921 | 0.63304 | 0.11585 | 0.40872 | 0.67616 | 0.67985 | 0.56208 | 3.5137 | 0.02117 | 0.014819
18 | 1020 | 64 | 0.36 | 0.53 | 0.23 | 1 | 1 | 4 | 529 | 0.53 | 18 | 556 | 0.56 | 32 | 393 | 0.39 | 46 | 227 | 0.23 | 60 | 55 | 0.06 |  |  |  | 5 | 0.55 | 0.35841 | 0.12616 | 0.056075 | 0.50883 | 0.003979 | 0.003979 | 0.003979 | 0.22938 | 0.099476 | 0.063664 | 4.2141e-05 | 0.15209 | 0.021122 | 0.11617 | 0.44801 | 0.56208 | 0.44801 | 1.0861 | 0.14977 | 0.14228
19 | 1035 | 64 | 0.36 | 0.53 | 0.23 | 1 | 1 | 4 | 529 | 0.53 | 18 | 556 | 0.56 | 32 | 393 | 0.39 | 46 | 227 | 0.23 | 60 | 55 | 0.06 |  |  |  | 5 | 0.08 | 0.35841 | 0.01835 | 0.0011864 | 0.010765 | 8.4184e-05 | 8.4184e-05 | 8.4184e-05 | 0.22938 | 0.0021046 | 0.0013469 | 8.9157e-07 | 0.81621 | 1.2608e-05 | 0.0024577 | 0.44801 | 0.44801 | 0.78734 | 0.16268 | 0 | 0
20 | 1036 | 9 | 0.34 | 0.39 | 0.03 | 1 | 1 | 5 | 393 | 0.39 | [15 empty] | 1 | 0.1 | 0.338 | 0.003042 | 4.3244e-06 | 0.00030631 | 2.3134e-06 | 2.3134e-06 | 2.3134e-06 | 0.03042 | 5.7836e-05 | 0.0011424 | 6.3375e-08 | 0.13531 | 2.877e-05 | 6.9669e-05 | 1.1267 | 0.78734 | 1.1267 | 0.00085985 | 0.19896 | 0.0019896
21 | 1055 | 9 | 0.34 | 0.39 | 0.03 | 1 | 1 | 5 | 393 | 0.39 | [15 empty] | 1 | 0.195 | 0.338 | 0.0059319 | 1.6443e-05 | 0.0011647 | 8.7969e-06 | 8.7969e-06 | 8.7969e-06 | 0.03042 | 0.00021992 | 0.0043441 | 2.4098e-07 | 0 | 0.00012714 | 0.00026491 | 1.1267 | 1.1267 | 1.1267 | 0.00013372 | 0 | 0
22 | 1075 | 9 | 0.34 | 0.39 | 0.03 | 1 | 1 | 5 | 393 | 0.39 | [15 empty] | 1 | 0.135 | 0.338 | 0.0041067 | 7.8812e-06 | 0.00055824 | 4.2162e-06 | 4.2162e-06 | 4.2162e-06 | 0.03042 | 0.00010541 | 0.0020821 | 1.155e-07 | 0.10703 | 4.4261e-05 | 0.00012697 | 1.1267 | 1.1267 | 0.56333 | 0.0040851 | 0 | 0
23 | 1082 | 0 | 0 | 0 | 0 | 1 | 1 | 0 | 0 | 0 | [15 empty] | 0 | 0.035 | 0 | 0 | 0 | 0 | 0 | 0 | 0 | 0 | 0 | 0 | 0 | 0 | 0 | 0 | 0 | 0.56333 | 0 | 0 | 0.03042 | 0.0021294
[26 empty] | 0 | 0 | 0 | 0 | 0 | 0 | 0 | 0 | 0 | 0 | 0 | 0 | 0 | 0 | 0 | 0 | 0 | 0 | 0 | 0 | 0 | 0
[26 empty] | 0 | 0 | 0 | 0 | 0 | 0 | 0 | 0 | 0 | 0 | 0 | 0 | 0 | 0 | 0 | 0 | 0 | 0 | 0 | 0 | 0 | 0
[26 empty] | 0 | 0 | 0 | 0 | 0 | 0 | 0 | 0 | 0 | 0 | 0 | 0 | 0 | 0 | 0 | 0 | 0 | 0 | 0 | 0 | 0 | 0
[26 empty] | 0 | 0 | 0 | 0 | 0 | 0 | 0 | 0 | 0 | 0 | 0 | 0 | 0 | 0 | 0 | 0 | 0 | 0 | 0 | 0 | 0 | 0
[26 empty] | 0 | 0 | 0 | 0 | 0 | 0 | 0 | 0 | 0 | 0 | 0 | 0 | 0 | 0 | 0 | 0 | 0 | 0 | 0 | 0 | 0 | 0
[29 empty] | 3.8393 | 0.036562 | 1.3799 | 0.021412 | 0.021412 | 0.021412 |  | 0.5353 | 0.34356 | 8.154e-05 | 3.476 | 0.077183 | 0.35136 |  |  |  | 0.71442 |  | 0.055468
[8 empty] | 2016-03-11 | [18 empty] | # vert. | 20 |  | Incert. | poids rel. | [6 empty] | u'^2(Q) | 3.0585 |  | Incert. | poids rel. |  |  |  | u'^2(Q) | 4.4224 | Incert. | poids rel.
[27 empty] | u'^2(Q) | 4.7728 |  | u_s | 20.9519 | [6 empty] | U'(Q) | 3.4977 |  | u_s | 32.6962 |  |  |  | U'(Q) | 4.2059 | u_s | 22.6121
[27 empty] | U'(Q) | 4.3694 |  | u_m | 48.0249 | [9 empty] | u_m(Di) | 2.5236 | [5 empty] | u_m | 48.7416
[30 empty] | u(B_i) | 0.44862 | [9 empty] | u_m(Vi) | 23.3588 | [5 empty] | u(B_i) | 12.1042
[30 empty] | u(D_i) | 0.44862 | [9 empty] | u(B_i) | 17.5022 | [5 empty] | u(D_i) | 7.7685
[30 empty] | u(V_i) | 0.44862 | [9 empty] | u(D_i) | 11.233 | [5 empty] | u(V_i) | 0.0018438
[30 empty] | u_c | 0.76603 | [9 empty] | u(V_i) | 0.002666 | [5 empty] | u_c | 0.82673
[30 empty] | u_e | 28.9114 | [9 empty] | u_c | 1.1954 | [5 empty] | u_e | 7.945
[41 empty] | u_e | 11.4881

## 3
Vert. | Dist. | Prof. | Vm | Vs | VmH | T | M | P1 | C1 | V1 | P2 | C2 | V2 | P3 | C3 | V3 | P4 | C4 | V4 | P5 | C5 | V5 | P6 | C6 | V6 | ISO 748 | [8 empty] | Q+ alpha calé et amélioration | [10 empty] | FLAURE
[26 empty] | pt. / vert | B_i | V_i | Q_i | u_c | u_exp | u(B_i) | u(D_i) | u(V_i) | q_i | u(B_i) | u(D_i) | u_p(V_i) | alpha_i | u_m(D_i) | u_exp | Fr_i | Fr_i,g | Fr_i,d | u_m(V_i) | D q_i | D xi*Dqi
1 | 0 | 0 | 0 | 0 | 0 | 1 | 1 | 0 | 0 | 0 | [15 empty] | 0 | 0.575 | 0 | 0 | 0 | 0 | 0 | 0 | 0 | 0 | 0 | 0 | 0 | 0 | 0 | 0 | 0 | 0 | 0 | 0 | 0 | 0
2 | 115 | 0 | 0 | 0.27 | 0.05 | 1 | 1 | 4 | 265 | 0.27 | 12 | 216 | 0.22 | 20 | 139 | 0.14 | [9 empty] | 3 | 0.58 | 0 | 0 | 0 | 0 | 0 | 0 | 0 | 0 | 0 | 0 | 0 | 0 | 0 | 0 | 0 | 0 | 0.20719 | 0 | 0 | 0
3 | 116 | 24 | 0.2 | 0.27 | 0.05 | 1 | 1 | 4 | 265 | 0.27 | 12 | 216 | 0.22 | 20 | 139 | 0.14 | [9 empty] | 3 | 0.1 | 0.203 | 0.004872 | 4.3154e-05 | 0.0017549 | 5.9341e-06 | 5.9341e-06 | 5.9341e-06 | 0.04872 | 0.00014835 | 0.00041209 | 5.7888e-08 | 0.21343 | 1.6165e-05 | 0.00035154 | 0.41437 | 0.20719 | 0.47025 | 0.0084125 | 0.04872 | 0.0004872
4 | 135 | 24 | 0.2 | 0.34 | 0.07 | 1 | 1 | 4 | 337 | 0.34 | 14 | 177 | 0.18 | 23 | 161 | 0.16 | 33 | 79 | 0.08 | [6 empty] | 4 | 0.77 | 0.25775 | 0.047632 | 0.0079673 | 0.12178 | 0.00056721 | 0.00056721 | 0.00056721 | 0.06186 | 0.01418 | 0.039389 | 1.6368e-05 | 0.131 | 0.068697 | 0.025782 | 0.52613 | 0.47025 | 0.49942 | 0.078351 | 0.01314 | 0.0024966
5 | 270 | 37 | 0.19 | 0.32 | 0.11 | 1 | 1 | 4 | 316 | 0.32 | 16 | 316 | 0.32 | 29 | 273 | 0.27 | 41 | 17 | 0.02 | [6 empty] | 4 | 1.125 | 0.28754 | 0.11969 | 0.43695 | 0.64967 | 0.0035813 | 0.0035813 | 0.0035813 | 0.10639 | 0.089534 | 0.10464 | 0.00011237 | 0.63315 | 0.17151 | 0.14087 | 0.47271 | 0.49942 | 0.46758 | 0.40747 | 0.04453 | 0.060116
6 | 360 | 45 | 0.24 | 0.34 | 0.14 | 1 | 1 | 4 | 344 | 0.34 | 16 | 356 | 0.36 | 28 | 330 | 0.33 | 40 | 235 | 0.24 | [6 empty] | 4 | 0.825 | 0.31022 | 0.11517 | 0.0097544 | 0.51449 | 0.003316 | 0.003316 | 0.003316 | 0.1396 | 0.082901 | 0.065502 | 5.2724e-05 | 0.3365 | 0.054267 | 0.11389 | 0.46245 | 0.46758 | 0.42282 | 0.29645 | 0.03321 | 0.029889
7 | 435 | 44 | 0.31 | 0.33 | 0.11 | 1 | 1 | 4 | 330 | 0.33 | 16 | 315 | 0.32 | 29 | 215 | 0.22 | 41 | 143 | 0.14 | [6 empty] | 4 | 0.675 | 0.25418 | 0.075492 | 0.0083207 | 0.29563 | 0.0014248 | 0.0014248 | 0.0014248 | 0.11184 | 0.035619 | 0.029437 | 2.0572e-05 | 0.064876 | 0.016458 | 0.062366 | 0.38319 | 0.42282 | 0.47624 | 0.2042 | 0.02776 | 0.02082
8 | 495 | 45 | 0.25 | 0.46 | 0.18 | 1 | 1 | 4 | 455 | 0.46 | 18 | 439 | 0.44 | 31 | 373 | 0.37 | 45 | 169 | 0.17 | [6 empty] | 4 | 0.575 | 0.38189 | 0.098814 | 0.0083835 | 0.2799 | 0.002441 | 0.002441 | 0.002441 | 0.17185 | 0.061026 | 0.048218 | 4.2954e-05 | 0.25269 | 0.019161 | 0.065184 | 0.56929 | 0.47624 | 0.53072 | 0.15601 | 0.06001 | 0.036006
9 | 550 | 49 | 0.36 | 0.48 | 0.16 | 1 | 1 | 4 | 478 | 0.48 | 15 | 459 | 0.46 | 26 | 419 | 0.42 | 37 | 190 | 0.19 | [6 empty] | 4 | 0.575 | 0.34451 | 0.097066 | 0.0067291 | 0.31372 | 0.0023554 | 0.0023554 | 0.0023554 | 0.16881 | 0.058886 | 0.039241 | 8.2985e-05 | 0.57047 | 0.015593 | 0.071242 | 0.49216 | 0.53072 | 0.60814 | 0.34242 | 0.00304 | 0.001672
10 | 610 | 41 | 0.38 | 0.5 | 0.2 | 1 | 1 | 4 | 497 | 0.5 | 18 | 429 | 0.43 | 32 | 482 | 0.48 | 46 | 218 | 0.22 | [6 empty] | 4 | 0.575 | 0.46366 | 0.10931 | 0.0070534 | 0.26039 | 0.002987 | 0.002987 | 0.002987 | 0.1901 | 0.074676 | 0.071078 | 5.3797e-05 | 0.92299 | 0.028245 | 0.062814 | 0.72411 | 0.60814 | 0.62353 | 0.044042 | 0.02129 | 0.012774
11 | 665 | 50 | 0.41 | 0.49 | 0.18 | 1 | 1 | 4 | 488 | 0.49 | 17 | 477 | 0.48 | 30 | 449 | 0.45 | 43 | 110 | 0.11 | [6 empty] | 4 | 0.55 | 0.36978 | 0.10169 | 0.015368 | 0.31064 | 0.0025852 | 0.0025852 | 0.0025852 | 0.18489 | 0.06463 | 0.041363 | 0.00010111 | 0.63126 | 0.014982 | 0.071773 | 0.52295 | 0.62353 | 0.57859 | 0.15439 | 0.00521 | 0.0028655
12 | 720 | 47 | 0.39 | 0.53 | 0.2 | 1 | 1 | 4 | 531 | 0.53 | 16 | 521 | 0.52 | 29 | 344 | 0.34 | 41 | 427 | 0.43 | [6 empty] | 4 | 0.6 | 0.43481 | 0.12262 | 0.0057502 | 0.35697 | 0.0037587 | 0.0037587 | 0.0037587 | 0.20436 | 0.093967 | 0.068061 | 4.8599e-05 | 0.29946 | 0.029747 | 0.085831 | 0.63423 | 0.57859 | 0.6055 | 0.096144 | 0.01947 | 0.010709
13 | 785 | 45 | 0.44 | 0.47 | 0.15 | 1 | 1 | 4 | 472 | 0.47 | 18 | 458 | 0.46 | 31 | 368 | 0.37 | [9 empty] | 3 | 0.675 | 0.38691 | 0.11752 | 0.0054731 | 0.37994 | 0.003453 | 0.003453 | 0.003453 | 0.17411 | 0.086325 | 0.068207 | 3.1279e-05 | 0.5813 | 0.037313 | 0.089578 | 0.57677 | 0.6055 | 0.60962 | 0.051657 | 0.03025 | 0.019662
14 | 855 | 35 | 0.42 | 0.47 | 0.13 | 1 | 1 | 4 | 466 | 0.47 | 16 | 438 | 0.44 | 29 | 288 | 0.29 | [9 empty] | 3 | 0.675 | 0.38009 | 0.089795 | 0.0040731 | 0.23455 | 0.0020158 | 0.0020158 | 0.0020158 | 0.13303 | 0.050395 | 0.065822 | 1.834e-05 | 0.44415 | 0.036008 | 0.054406 | 0.64246 | 0.60962 | 0.47368 | 0.50197 | 0.04108 | 0.028756
15 | 920 | 33 | 0.39 | 0.31 | 0.06 | 1 | 1 | 4 | 306 | 0.31 | 16 | 137 | 0.14 | 29 | 97 | 0.1 | [9 empty] | 3 | 0.825 | 0.17515 | 0.047685 | 0.0074382 | 0.20964 | 0.00056846 | 0.00056846 | 0.00056846 | 0.0578 | 0.014212 | 0.02088 | 2.5713e-05 | 0.04202 | 0.018582 | 0.040606 | 0.3049 | 0.47368 | 0.3049 | 0.84985 | 0.07523 | 0.048899
16 | 1020 | 33 | 0.17 | 0.31 | 0.06 | 1 | 1 | 4 | 306 | 0.31 | 16 | 137 | 0.14 | 29 | 97 | 0.1 | [9 empty] | 3 | 0.595 | 0.17515 | 0.034391 | 0.003869 | 0.10904 | 0.00029569 | 0.00029569 | 0.00029569 | 0.0578 | 0.0073921 | 0.010861 | 1.3375e-05 | 0 | 0.0098582 | 0.021121 | 0.3049 | 0.3049 | 0.15245 | 0.31059 | 0 | 0
17 | 1039 | 33 | 0.17 | 0 | 0 | 1 | 1 | 0 | 0 | 0 | [15 empty] | 0 | 0.1 | 0 | 0 | 0 | 0 | 0 | 0 | 0 | 0 | 0 | 0 | 0 | 0 | 0 | 0 | 0 | 0.15245 | 0 | 0 | 0.0578 | 0.010982
18 | 1040 | 0 | 0 | [22 empty] | 0 | -5.195 | 0 | 0 | 0 | 0 | 0 | 0 | 0 | 0 | 0 | 0 | 0 | 0 | 0 | 0 | 0 | 0 | 0 | 0 | 0 | 0
[26 empty] | 0 | -5.2 | 0 | 0 | 0 | 0 | 0 | 0 | 0 | 0 | 0 | 0 | 0 | 0 | 0 | 0 | 0 | 0 | 0 | 0 | 0 | 0
[26 empty] | 0 | 0 | 0 | 0 | 0 | 0 | 0 | 0 | 0 | 0 | 0 | 0 | 0 | 0 | 0 | 0 | 0 | 0 | 0 | 0 | 0 | 0
[26 empty] | 0 | 0 | 0 | 0 | 0 | 0 | 0 | 0 | 0 | 0 | 0 | 0 | 0 | 0 | 0 | 0 | 0 | 0 | 0 | 0 | 0 | 0
[26 empty] | 0 | 0 | 0 | 0 | 0 | 0 | 0 | 0 | 0 | 0 | 0 | 0 | 0 | 0 | 0 | 0 | 0 | 0 | 0 | 0 | 0 | 0
[26 empty] | 0 | 0 | 0 | 0 | 0 | 0 | 0 | 0 | 0 | 0 | 0 | 0 | 0 | 0 | 0 | 0 | 0 | 0 | 0 | 0 | 0 | 0
[26 empty] | 0 | 0 | 0 | 0 | 0 | 0 | 0 | 0 | 0 | 0 | 0 | 0 | 0 | 0 | 0 | 0 | 0 | 0 | 0 | 0 | 0 | 0
[26 empty] | 0 | 0 | 0 | 0 | 0 | 0 | 0 | 0 | 0 | 0 | 0 | 0 | 0 | 0 | 0 | 0 | 0 | 0 | 0 | 0 | 0 | 0
[26 empty] | 0 | 0 | 0 | 0 | 0 | 0 | 0 | 0 | 0 | 0 | 0 | 0 | 0 | 0 | 0 | 0 | 0 | 0 | 0 | 0 | 0 | 0
[26 empty] | 0 | 0 | 0 | 0 | 0 | 0 | 0 | 0 | 0 | 0 | 0 | 0 | 0 | 0 | 0 | 0 | 0 | 0 | 0 | 0 | 0 | 0
[26 empty] | 0 | 0 | 0 | 0 | 0 | 0 | 0 | 0 | 0 | 0 | 0 | 0 | 0 | 0 | 0 | 0 | 0 | 0 | 0 | 0 | 0 | 0
[29 empty] | 1.1817 | 0.37749 | 2.8916 | 0.021021 | 0.021021 | 0.021021 |  | 0.52551 | 0.48199 | 0.00044414 | 4.3354 | 0.37267 | 0.64862 |  |  |  | 2.5076 |  | 0.093505
[8 empty] | 2016-05-24 | [18 empty] | # vert. | 15 |  | Incert. | poids rel. | [6 empty] | u'^2(Q) | 5.9144 |  | Incert. | poids rel. |  |  |  | u'^2(Q) | 8.0882 | Incert. | poids rel.
[27 empty] | u'^2(Q) | 7.2846 |  | u_s | 13.7276 | [6 empty] | U'(Q) | 4.8639 |  | u_s | 16.908 |  |  |  | U'(Q) | 5.688 | u_s | 12.3636
[27 empty] | U'(Q) | 5.398 |  | u_m | 40.5306 | [9 empty] | u_m(Di) | 6.3011 | [5 empty] | u_m | 62.4879
[30 empty] | u(B_i) | 0.28856 | [9 empty] | u_m(Vi) | 42.3991 | [5 empty] | u(B_i) | 6.4973
[30 empty] | u(D_i) | 0.28856 | [9 empty] | u(B_i) | 8.8854 | [5 empty] | u(D_i) | 5.9592
[30 empty] | u(V_i) | 0.28856 | [9 empty] | u(D_i) | 8.1495 | [5 empty] | u(V_i) | 0.0054911
[30 empty] | u_c | 5.182 | [9 empty] | u(V_i) | 0.0075094 | [5 empty] | u_c | 4.6671
[30 empty] | u_e | 39.6942 | [9 empty] | u_c | 6.3826 | [5 empty] | u_e | 8.0193
[41 empty] | u_e | 10.9669

## 4
Vert. | Dist. | Prof. | Vm | Vs | VmH | T | M | P1 | C1 | V1 | P2 | C2 | V2 | P3 | C3 | V3 | P4 | C4 | V4 | P5 | C5 | V5 | P6 | C6 | V6 | ISO 748 | [8 empty] | Q+ alpha calé et amélioration | [10 empty] | FLAURE
[26 empty] | pt. / vert | B_i | V_i | Q_i | u_c | u_exp | u(B_i) | u(D_i) | u(V_i) | q_i | u(B_i) | u(D_i) | u_p(V_i) | alpha_i | u_m(D_i) | u_exp | Fr_i | Fr_i,g | Fr_i,d | u_m(V_i) | D q_i | D xi*Dqi
1 | 0 | 0 | 0 | 0 | 0 | 0 | 0 | 0 | 0 | 0 | [15 empty] | 0 | 0.6 | 0 | 0 | 0 | 0 | 0 | 0 | 0 | 0 | 0 | 0 | 0 | 0 | 0 | 0 | 0 | 0 | 0 | 0 | 0 | 0
2 | 120 | 0 | 0 | 0 | 0 | 1 | 1 | 0 | 0 | 0 | [15 empty] | 0 | 0.605 | 0 | 0 | 0 | 0 | 0 | 0 | 0 | 0 | 0 | 0 | 0 | 0 | 0 | 0 | 0 | 0 | 0.26741 | 0 | 0 | 0
3 | 121 | 40 | 0.34 | 0.41 | 0.14 | 1 | 1 | 4 | 410 | 0.41 | 15 | 409 | 0.41 | 25 | 311 | 0.31 | 36 | 247 | 0.25 | [6 empty] | 4 | 0.1 | 0.33825 | 0.01353 | 0.00012085 | 0.0062603 | 4.5765e-05 | 4.5765e-05 | 4.5765e-05 | 0.1353 | 0.0011441 | 0.0011441 | 5.7907e-07 | 0.59916 | 1.9287e-05 | 0.0014153 | 0.53482 | 0.26741 | 0.53482 | 0.039065 | 0.1353 | 0.001353
4 | 140 | 40 | 0.34 | 0.41 | 0.14 | 1 | 1 | 4 | 410 | 0.41 | 15 | 409 | 0.41 | 25 | 311 | 0.31 | 36 | 247 | 0.25 | [6 empty] | 4 | 0.62 | 0.33825 | 0.083886 | 0.0046455 | 0.24065 | 0.0017592 | 0.0017592 | 0.0017592 | 0.1353 | 0.04398 | 0.04398 | 2.2259e-05 | 0.20548 | 0.01908 | 0.054403 | 0.53482 | 0.53482 | 0.48623 | 0.094417 | 0 | 0
5 | 245 | 49 | 0.3 | 0.48 | 0.15 | 1 | 1 | 4 | 475 | 0.48 | 18 | 439 | 0.44 | 31 | 233 | 0.23 | 45 | 65 | 0.07 | [6 empty] | 4 | 0.95 | 0.30635 | 0.1426 | 0.068569 | 0.80338 | 0.005084 | 0.005084 | 0.005084 | 0.15011 | 0.1271 | 0.084698 | 0.00012948 | 0.73269 | 0.040209 | 0.1773 | 0.43764 | 0.48623 | 0.47083 | 0.13072 | 0.01481 | 0.015551
6 | 330 | 57 | 0.38 | 0.5 | 0.22 | 1 | 1 | 4 | 499 | 0.5 | 20 | 448 | 0.45 | 37 | 367 | 0.37 | 53 | 199 | 0.2 | [6 empty] | 4 | 0.775 | 0.38053 | 0.1681 | 0.019731 | 0.81422 | 0.0070642 | 0.0070642 | 0.0070642 | 0.2169 | 0.1766 | 0.11303 | 0.00011881 | 0.72679 | 0.027384 | 0.18945 | 0.50402 | 0.47083 | 0.53356 | 0.58764 | 0.06679 | 0.056771
7 | 400 | 61 | 0.44 | 0.51 | 0.27 | 1 | 1 | 4 | 512 | 0.51 | 17 | 497 | 0.5 | 30 | 513 | 0.51 | 44 | 422 | 0.42 | 57 | 255 | 0.26 |  |  |  | 5 | 0.675 | 0.4398 | 0.18109 | 0.014845 | 0.77119 | 0.0081983 | 0.0081983 | 0.0081983 | 0.26828 | 0.20496 | 0.13117 | 2.4242e-05 | 0.29612 | 0.020718 | 0.18467 | 0.56311 | 0.53356 | 0.52402 | 0.049995 | 0.05138 | 0.035966
8 | 465 | 61 | 0.38 | 0.52 | 0.23 | 1 | 1 | 4 | 520 | 0.52 | 17 | 483 | 0.48 | 30 | 396 | 0.4 | 44 | 297 | 0.3 | 57 | 212 | 0.21 |  |  |  | 5 | 0.65 | 0.37874 | 0.15017 | 0.014807 | 0.66359 | 0.0056377 | 0.0056377 | 0.0056377 | 0.23103 | 0.14094 | 0.090204 | 1.7711e-05 | 0.06618 | 0.013175 | 0.15345 | 0.48492 | 0.52402 | 0.5631 | 0.22848 | 0.03725 | 0.024213
9 | 530 | 62 | 0.5 | 0.61 | 0.31 | 1 | 1 | 4 | 612 | 0.61 | 18 | 601 | 0.6 | 31 | 550 | 0.55 | 44 | 455 | 0.46 | 58 | 316 | 0.32 |  |  |  | 5 | 0.625 | 0.50494 | 0.19566 | 0.012842 | 0.73223 | 0.009571 | 0.009571 | 0.009571 | 0.31306 | 0.23927 | 0.15314 | 2.0509e-05 | 0.273 | 0.020082 | 0.18114 | 0.64127 | 0.5631 | 0.61341 | 0.32804 | 0.08203 | 0.053319
10 | 590 | 64 | 0.47 | 0.6 | 0.3 | 1 | 1 | 4 | 598 | 0.6 | 18 | 480 | 0.48 | 32 | 490 | 0.49 | 46 | 488 | 0.49 | 60 | 295 | 0.3 |  |  |  | 5 | 0.6 | 0.46844 | 0.17988 | 0.01229 | 0.69236 | 0.0080892 | 0.0080892 | 0.0080892 | 0.2998 | 0.20223 | 0.12943 | 3.1524e-05 | 0.17171 | 0.014633 | 0.16827 | 0.58555 | 0.61341 | 0.61123 | 0.021262 | 0.01326 | 0.007956
11 | 650 | 64 | 0.51 | 0.64 | 0.33 | 1 | 1 | 4 | 636 | 0.64 | 18 | 621 | 0.62 | 32 | 579 | 0.58 | 45 | 429 | 0.43 | 59 | 308 | 0.31 |  |  |  | 5 | 0.575 | 0.50953 | 0.18751 | 0.012035 | 0.66342 | 0.0087898 | 0.0087898 | 0.0087898 | 0.3261 | 0.21974 | 0.14064 | 2.171e-05 | 0.19525 | 0.014658 | 0.16447 | 0.63691 | 0.61123 | 0.6789 | 0.48616 | 0.0263 | 0.01578
12 | 705 | 62 | 0.57 | 0.64 | 0.35 | 1 | 1 | 4 | 644 | 0.64 | 18 | 639 | 0.64 | 31 | 601 | 0.6 | 44 | 565 | 0.57 | 58 | 405 | 0.41 |  |  |  | 5 | 0.55 | 0.56763 | 0.19356 | 0.0092578 | 0.60168 | 0.0093665 | 0.0093665 | 0.0093665 | 0.35193 | 0.23416 | 0.14986 | 1.6069e-05 | 0.50371 | 0.015171 | 0.15304 | 0.72089 | 0.6789 | 0.73512 | 0.30976 | 0.02583 | 0.014207
13 | 760 | 59 | 0.57 | 0.66 | 0.34 | 1 | 1 | 4 | 658 | 0.66 | 21 | 640 | 0.64 | 38 | 535 | 0.54 | 55 | 495 | 0.5 | [6 empty] | 4 | 0.575 | 0.57559 | 0.19527 | 0.0086624 | 0.60316 | 0.0095326 | 0.0095326 | 0.0095326 | 0.3396 | 0.23831 | 0.15252 | 9.89e-05 | 0.67722 | 0.018706 | 0.15548 | 0.74936 | 0.73512 | 0.70426 | 0.1319 | 0.01233 | 0.0067815
14 | 820 | 55 | 0.49 | 0.61 | 0.27 | 1 | 1 | 4 | 614 | 0.61 | 20 | 594 | 0.59 | 35 | 542 | 0.54 | 51 | 188 | 0.19 | [6 empty] | 4 | 0.675 | 0.48885 | 0.18149 | 0.020276 | 0.65991 | 0.0082344 | 0.0082344 | 0.0082344 | 0.26887 | 0.20586 | 0.13175 | 0.00023322 | 0.69221 | 0.026161 | 0.16334 | 0.65917 | 0.70426 | 0.66178 | 0.25289 | 0.07073 | 0.042438
15 | 895 | 50 | 0.47 | 0.57 | 0.24 | 1 | 1 | 4 | 570 | 0.57 | 18 | 531 | 0.53 | 32 | 494 | 0.49 | 46 | 298 | 0.3 | [6 empty] | 4 | 1.025 | 0.4698 | 0.24077 | 0.02263 | 1.2303 | 0.014493 | 0.014493 | 0.014493 | 0.2349 | 0.36232 | 0.23189 | 0.00023953 | 0.72432 | 0.14405 | 0.30154 | 0.6644 | 0.66178 | 0.46532 | 5.4897 | 0.03397 | 0.025477
16 | 1025 | 45 | 0.18 | 0.4 | 0.08 | 1 | 1 | 4 | 398 | 0.4 | 16 | 255 | 0.26 | 29 | 71 | 0.07 | 41 | -7 | -0.01 | [6 empty] | 4 | 0.72 | 0.1786 | 0.057866 | 0.010871 | 0.29125 | 0.00083713 | 0.00083713 | 0.00083713 | 0.08037 | 0.020928 | 0.016536 | 4.4327e-05 | 0.063728 | 0.011993 | 0.056492 | 0.26624 | 0.46532 | 0.26624 | 1.8455 | 0.15453 | 0.20089
17 | 1039 | 45 | 0.18 | 0.4 | 0.08 | 1 | 1 | 4 | 398 | 0.4 | 16 | 255 | 0.26 | 29 | 71 | 0.07 | 41 | -7 | -0.01 | [6 empty] | 4 | 0.075 | 0.1786 | 0.0060278 | 0.00011796 | 0.0031603 | 9.0834e-06 | 9.0834e-06 | 9.0834e-06 | 0.08037 | 0.00022709 | 0.00017943 | 4.8098e-07 | 0.26741 | 1.5924e-06 | 0.00061298 | 0.26624 | 0.26624 | 0.13312 | 0.007691 | 0 | 0
18 | 1040 | 0 | 0 | 0 | 0 | 1 | 1 | 0 | 0 | 0 | [15 empty] | 0 | -5.195 | 0 | 0 | 0 | 0 | 0 | 0 | 0 | 0 | 0 | 0 | 0 | 0 | 0 | 0 | 0 | 0.13312 | 0 | 0 | 0.08037 | 0.0008037
[26 empty] | 0 | -5.2 | 0 | 0 | 0 | 0 | 0 | 0 | 0 | 0 | 0 | 0 | 0 | 0 | 0 | 0 | 0 | 0 | 0 | 0 | 0 | 0
[26 empty] | 0 | 0 | 0 | 0 | 0 | 0 | 0 | 0 | 0 | 0 | 0 | 0 | 0 | 0 | 0 | 0 | 0 | 0 | 0 | 0 | 0 | 0
[26 empty] | 0 | 0 | 0 | 0 | 0 | 0 | 0 | 0 | 0 | 0 | 0 | 0 | 0 | 0 | 0 | 0 | 0 | 0 | 0 | 0 | 0 | 0
[26 empty] | 0 | 0 | 0 | 0 | 0 | 0 | 0 | 0 | 0 | 0 | 0 | 0 | 0 | 0 | 0 | 0 | 0 | 0 | 0 | 0 | 0 | 0
[26 empty] | 0 | 0 | 0 | 0 | 0 | 0 | 0 | 0 | 0 | 0 | 0 | 0 | 0 | 0 | 0 | 0 | 0 | 0 | 0 | 0 | 0 | 0
[26 empty] | 0 | 0 | 0 | 0 | 0 | 0 | 0 | 0 | 0 | 0 | 0 | 0 | 0 | 0 | 0 | 0 | 0 | 0 | 0 | 0 | 0 | 0
[26 empty] | 0 | 0 | 0 | 0 | 0 | 0 | 0 | 0 | 0 | 0 | 0 | 0 | 0 | 0 | 0 | 0 | 0 | 0 | 0 | 0 | 0 | 0
[26 empty] | 0 | 0 | 0 | 0 | 0 | 0 | 0 | 0 | 0 | 0 | 0 | 0 | 0 | 0 | 0 | 0 | 0 | 0 | 0 | 0 | 0 | 0
[26 empty] | 0 | 0 | 0 | 0 | 0 | 0 | 0 | 0 | 0 | 0 | 0 | 0 | 0 | 0 | 0 | 0 | 0 | 0 | 0 | 0 | 0 | 0
[26 empty] | 0 | 0 | 0 | 0 | 0 | 0 | 0 | 0 | 0 | 0 | 0 | 0 | 0 | 0 | 0 | 0 | 0 | 0 | 0 | 0 | 0 | 0
[29 empty] | 2.1774 | 0.048871 | 1.8512 | 0.020398 | 0.020398 | 0.020398 |  | 0.50996 | 0.33118 | 0.000215 | 2.8451 | 0.081425 | 0.444 |  |  |  | 2.1099 |  | 0.11045
[8 empty] | 2016-07-01 | [18 empty] | # vert. | 15 |  | Incert. | poids rel. | [6 empty] | u'^2(Q) | 4.5255 |  | Incert. | poids rel. |  |  |  | u'^2(Q) | 9.0422 | Incert. | poids rel.
[27 empty] | u'^2(Q) | 5.9138 |  | u_s | 16.9097 | [6 empty] | U'(Q) | 4.2547 |  | u_s | 22.0968 |  |  |  | U'(Q) | 6.0141 | u_s | 11.0592
[27 empty] | U'(Q) | 4.8637 |  | u_m | 49.9258 | [9 empty] | u_m(Di) | 1.7992 | [5 empty] | u_m | 74.1853
[30 empty] | u(B_i) | 0.34493 | [9 empty] | u_m(Vi) | 46.6218 | [5 empty] | u(B_i) | 5.6398
[30 empty] | u(D_i) | 0.34493 | [9 empty] | u(B_i) | 11.2685 | [5 empty] | u(D_i) | 3.6626
[30 empty] | u(V_i) | 0.34493 | [9 empty] | u(D_i) | 7.318 | [5 empty] | u(V_i) | 0.0023778
[30 empty] | u_c | 0.82639 | [9 empty] | u(V_i) | 0.0047509 | [5 empty] | u_c | 0.54047
[30 empty] | u_e | 31.3033 | [9 empty] | u_c | 1.0799 | [5 empty] | u_e | 4.9103
[41 empty] | u_e | 9.811

## 5
Vert. | Dist. | Prof. | Vm | Vs | VmH | T | M | P1 | C1 | V1 | P2 | C2 | V2 | P3 | C3 | V3 | P4 | C4 | V4 | P5 | C5 | V5 | P6 | C6 | V6 | ISO 748 | [8 empty] | Q+ alpha calé et amélioration | [10 empty] | FLAURE
[26 empty] | pt. / vert | B_i | V_i | Q_i | u_c | u_exp | u(B_i) | u(D_i) | u(V_i) | q_i | u(B_i) | u(D_i) | u_p(V_i) | alpha_i | u_m(D_i) | u_exp | Fr_i | Fr_i,g | Fr_i,d | u_m(V_i) | D q_i | D xi*Dqi
1 | 0 | 0 | 0 | 0 | 0 | 0 | 0 | 0 | 0 | 0 | [15 empty] | 0 | 0.625 | 0 | 0 | 0 | 0 | 0 | 0 | 0 | 0 | 0 | 0 | 0 | 0 | 0 | 0 | 0 | 0 | 0 | 0 | 0 | 0
2 | 125 | 0 | 0 | 0 | 0 | 1 | 1 | 0 | 0 | 0 | [15 empty] | 0 | 1.2 | 0 | 0 | 0 | 0 | 0 | 0 | 0 | 0 | 0 | 0 | 0 | 0 | 0 | 0 | 0 | 0 | 0.031117 | 0 | 0 | 0
3 | 240 | 14 | 0.02 | 0.03 | 0 | 1 | 1 | 4 | 28 | 0.03 | 10 | 16 | 0.02 | [12 empty] | 2 | 1.325 | 0.023286 | 0.0043195 | 0.0016408 | 0.043635 | 4.6645e-06 | 4.6645e-06 | 4.6645e-06 | 0.00326 | 0.00011661 | 0.00095194 | 8.4504e-08 | 0.023228 | 0.0019467 | 0.0056936 | 0.062234 | 0.031117 | 0.14219 | 0.080799 | 0.00326 | 0.003749
4 | 390 | 24 | 0.11 | 0.12 | 0.03 | 1 | 1 | 4 | 124 | 0.12 | 12 | 126 | 0.13 | 20 | 88 | 0.09 | [9 empty] | 3 | 1.025 | 0.10883 | 0.026773 | 0.003602 | 0.13515 | 0.0001792 | 0.0001792 | 0.0001792 | 0.02612 | 0.00448 | 0.012444 | 1.3169e-06 | 0.065001 | 0.021708 | 0.02354 | 0.22216 | 0.14219 | 0.1976 | 0.079304 | 0.02286 | 0.03429
5 | 445 | 25 | 0.09 | 0.12 | 0.02 | 1 | 1 | 4 | 115 | 0.12 | 12 | 93 | 0.09 | 21 | 58 | 0.06 | [9 empty] | 3 | 0.575 | 0.08652 | 0.012437 | 0.0013837 | 0.041262 | 3.8671e-05 | 3.8671e-05 | 3.8671e-05 | 0.02163 | 0.00096678 | 0.002475 | 4.2462e-07 | 0.01835 | 0.00092423 | 0.0068363 | 0.17304 | 0.1976 | 0.15869 | 0.012507 | 0.00449 | 0.0024695
6 | 505 | 27 | 0.07 | 0.1 | 0.02 | 1 | 1 | 4 | 96 | 0.1 | 14 | 77 | 0.08 | 23 | 52 | 0.05 | [9 empty] | 3 | 0.525 | 0.075 | 0.010631 | 0.0013776 | 0.037444 | 2.8256e-05 | 2.8256e-05 | 2.8256e-05 | 0.02025 | 0.0007064 | 0.0015504 | 2.9699e-07 | 0.023676 | 0.00050066 | 0.0060161 | 0.14434 | 0.15869 | 0.21307 | 0.020555 | 0.00138 | 0.000828
7 | 550 | 29 | 0.15 | 0.18 | 0.04 | 1 | 1 | 4 | 178 | 0.18 | 14 | 168 | 0.17 | 25 | 120 | 0.12 | [9 empty] | 3 | 0.425 | 0.15176 | 0.018704 | 0.00097981 | 0.039991 | 8.7462e-05 | 8.7462e-05 | 8.7462e-05 | 0.04401 | 0.0021866 | 0.0041599 | 5.8829e-07 | 0.11663 | 0.00085133 | 0.0074992 | 0.28181 | 0.21307 | 0.33356 | 0.066904 | 0.02376 | 0.010692
8 | 590 | 22 | 0.18 | 0.21 | 0.04 | 1 | 1 | 4 | 205 | 0.21 | 18 | 171 | 0.17 | [12 empty] | 2 | 0.375 | 0.18073 | 0.01491 | 0.00040981 | 0.020662 | 5.5577e-05 | 5.5577e-05 | 5.5577e-05 | 0.03976 | 0.0013894 | 0.0045931 | 5.3604e-07 | 0.098382 | 0.00073326 | 0.0040526 | 0.38531 | 0.33356 | 0.38419 | 0.0066565 | 0.00425 | 0.0017
9 | 625 | 24 | 0.19 | 0.21 | 0.04 | 1 | 1 | 4 | 214 | 0.21 | 12 | 196 | 0.2 | 20 | 176 | 0.18 | [9 empty] | 3 | 0.35 | 0.18767 | 0.015764 | 0.00042162 | 0.020662 | 6.2126e-05 | 6.2126e-05 | 6.2126e-05 | 0.04504 | 0.0015531 | 0.0043143 | 1.9378e-07 | 0.089859 | 0.00059468 | 0.0040654 | 0.38307 | 0.38419 | 0.32953 | 0.0076809 | 0.00528 | 0.001848
10 | 660 | 29 | 0.14 | 0.2 | 0.04 | 1 | 1 | 4 | 195 | 0.2 | 14 | 158 | 0.16 | 25 | 95 | 0.1 | [9 empty] | 3 | 0.325 | 0.14862 | 0.014008 | 0.00065559 | 0.023143 | 4.9053e-05 | 4.9053e-05 | 4.9053e-05 | 0.0431 | 0.0012263 | 0.0023331 | 5.8199e-07 | 0.083654 | 0.00028058 | 0.0043196 | 0.27598 | 0.32953 | 0.30931 | 0.0023925 | 0.00194 | 0.000679
11 | 690 | 27 | 0.18 | 0.22 | 0.05 | 1 | 1 | 4 | 223 | 0.22 | 14 | 189 | 0.19 | 23 | 136 | 0.14 | [9 empty] | 3 | 0.3 | 0.17804 | 0.014421 | 0.00043777 | 0.01871 | 5.1991e-05 | 5.1991e-05 | 5.1991e-05 | 0.04807 | 0.0012998 | 0.0028527 | 3.0141e-07 | 0.027501 | 0.00028889 | 0.0036375 | 0.34263 | 0.30931 | 0.34263 | 0.0032099 | 0.00497 | 0.001491
12 | 720 | 27 | 0.18 | 0.22 | 0.05 | 1 | 1 | 4 | 223 | 0.22 | 14 | 189 | 0.19 | 23 | 136 | 0.14 | [9 empty] | 3 | 0.375 | 0.17804 | 0.018026 | 0.00068401 | 0.029234 | 8.1236e-05 | 8.1236e-05 | 8.1236e-05 | 0.04807 | 0.0020309 | 0.0044574 | 4.7095e-07 | 0.034377 | 0.00076286 | 0.0056836 | 0.34263 | 0.34263 | 0.39977 | 0.013414 | 0 | 0
13 | 765 | 24 | 0.22 | 0.28 | 0.05 | 1 | 1 | 4 | 277 | 0.28 | 12 | 231 | 0.23 | 20 | 189 | 0.19 | [9 empty] | 3 | 0.35 | 0.22383 | 0.018802 | 0.00046069 | 0.022588 | 8.8379e-05 | 8.8379e-05 | 8.8379e-05 | 0.05372 | 0.0022095 | 0.0061374 | 4.665e-07 | 0.14218 | 0.00098973 | 0.0046277 | 0.4569 | 0.39977 | 0.44054 | 0.0056263 | 0.00565 | 0.0025425
14 | 790 | 19 | 0.19 | 0.23 | 0.04 | 1 | 1 | 4 | 230 | 0.23 | 15 | 161 | 0.16 | [12 empty] | 2 | 0.275 | 0.18489 | 0.0096608 | 0.00017354 | 0.0083733 | 2.3333e-05 | 2.3333e-05 | 2.3333e-05 | 0.03513 | 0.00058331 | 0.0025853 | 4.5952e-07 | 0.054631 | 0.00022365 | 0.0016503 | 0.42418 | 0.44054 | 0.42418 | 0.00067012 | 0.01859 | 0.0046475
15 | 820 | 19 | 0.19 | 0.23 | 0.04 | 1 | 1 | 4 | 230 | 0.23 | 15 | 161 | 0.16 | [12 empty] | 2 | 0.45 | 0.18489 | 0.015809 | 0.00046469 | 0.022421 | 6.2477e-05 | 6.2477e-05 | 6.2477e-05 | 0.03513 | 0.0015619 | 0.0069227 | 1.2305e-06 | 0.030147 | 0.0019474 | 0.0044189 | 0.42418 | 0.42418 | 0.42252 | 0.0027918 | 0 | 0
16 | 880 | 15 | 0.16 | 0.2 | 0.02 | 1 | 1 | 4 | 201 | 0.2 | 11 | 150 | 0.15 | [12 empty] | 2 | 0.975 | 0.163 | 0.023839 | 0.0012526 | 0.061998 | 0.00014207 | 0.00014207 | 0.00014207 | 0.02445 | 0.0035518 | 0.025257 | 1.8862e-06 | 0.05052 | 0.035601 | 0.011897 | 0.42086 | 0.42252 | 0.18731 | 0.23946 | 0.01068 | 0.006408
17 | 1015 | 16 | -0.02 | -0.02 | 0 | 1 | 1 | 4 | -18 | -0.02 | 12 | -21 | -0.02 | [12 empty] | 2 | 0.76 | -0.0185 | -0.0022496 | 0 | 0 | 1.2652e-06 | 1.2652e-06 | 1.2652e-06 | -0.00296 | 3.1629e-05 | 0.00019768 | 8.9335e-09 | 0.049141 | 0.00033 | 0 | -0.04625 | 0.18731 | -0.023125 | 0.11079 | 0.02741 | 0.037004
18 | 1032 | 0 | 0 | 0 | 0 | 1 | 1 | 0 | 0 | 0 | [15 empty] | 0 | -5.075 | 0 | 0 | 0 | 0 | 0 | 0 | 0 | 0 | 0 | 0 | 0 | 0 | 0 | 0 | 0 | -0.023125 | 0 | 0 | 0.00296 | 0.0005032
[26 empty] | 0 | -5.16 | 0 | 0 | 0 | 0 | 0 | 0 | 0 | 0 | 0 | 0 | 0 | 0 | 0 | 0 | 0 | 0 | 0 | 0 | 0 | 0
[26 empty] | 0 | 0 | 0 | 0 | 0 | 0 | 0 | 0 | 0 | 0 | 0 | 0 | 0 | 0 | 0 | 0 | 0 | 0 | 0 | 0 | 0 | 0
[26 empty] | 0 | 0 | 0 | 0 | 0 | 0 | 0 | 0 | 0 | 0 | 0 | 0 | 0 | 0 | 0 | 0 | 0 | 0 | 0 | 0 | 0 | 0
[26 empty] | 0 | 0 | 0 | 0 | 0 | 0 | 0 | 0 | 0 | 0 | 0 | 0 | 0 | 0 | 0 | 0 | 0 | 0 | 0 | 0 | 0 | 0
[26 empty] | 0 | 0 | 0 | 0 | 0 | 0 | 0 | 0 | 0 | 0 | 0 | 0 | 0 | 0 | 0 | 0 | 0 | 0 | 0 | 0 | 0 | 0
[26 empty] | 0 | 0 | 0 | 0 | 0 | 0 | 0 | 0 | 0 | 0 | 0 | 0 | 0 | 0 | 0 | 0 | 0 | 0 | 0 | 0 | 0 | 0
[26 empty] | 0 | 0 | 0 | 0 | 0 | 0 | 0 | 0 | 0 | 0 | 0 | 0 | 0 | 0 | 0 | 0 | 0 | 0 | 0 | 0 | 0 | 0
[26 empty] | 0 | 0 | 0 | 0 | 0 | 0 | 0 | 0 | 0 | 0 | 0 | 0 | 0 | 0 | 0 | 0 | 0 | 0 | 0 | 0 | 0 | 0
[26 empty] | 0 | 0 | 0 | 0 | 0 | 0 | 0 | 0 | 0 | 0 | 0 | 0 | 0 | 0 | 0 | 0 | 0 | 0 | 0 | 0 | 0 | 0
[26 empty] | 0 | 0 | 0 | 0 | 0 | 0 | 0 | 0 | 0 | 0 | 0 | 0 | 0 | 0 | 0 | 0 | 0 | 0 | 0 | 0 | 0 | 0
[29 empty] | 0.21585 | 0.29928 | 11.2737 | 0.020513 | 0.020513 | 0.020513 |  | 0.51282 | 1.7434 | 0.00018988 | 4.2032 | 1.4526 | 2.0161 |  |  |  | 14.0099 |  | 0.27777
[8 empty] | 2016-09-13 | [18 empty] | # vert. | 15 |  | Incert. | poids rel. | [6 empty] | u'^2(Q) | 21.0344 |  | Incert. | poids rel. |  |  |  | u'^2(Q) | 39.0178 | Incert. | poids rel.
[27 empty] | u'^2(Q) | 15.587 |  | u_s | 6.4156 | [6 empty] | U'(Q) | 9.1726 |  | u_s | 4.7541 |  |  |  | U'(Q) | 12.4928 | u_s | 2.5629
[27 empty] | U'(Q) | 7.8961 |  | u_m | 18.942 | [9 empty] | u_m(Di) | 6.906 | [5 empty] | u_m | 85.7197
[30 empty] | u(B_i) | 0.1316 | [9 empty] | u_m(Vi) | 66.6047 | [5 empty] | u(B_i) | 1.3143
[30 empty] | u(D_i) | 0.1316 | [9 empty] | u(B_i) | 2.438 | [5 empty] | u(D_i) | 4.4683
[30 empty] | u(V_i) | 0.1316 | [9 empty] | u(D_i) | 8.2885 | [5 empty] | u(V_i) | 0.00048665
[30 empty] | u_c | 1.92 | [9 empty] | u(V_i) | 0.00090271 | [5 empty] | u_c | 0.76702
[30 empty] | u_e | 72.3276 | [9 empty] | u_c | 1.4228 | [5 empty] | u_e | 5.1672
[41 empty] | u_e | 9.5849

## 6
Vert. | Dist. | Prof. | Vm | Vs | VmH | T | M | P1 | C1 | V1 | P2 | C2 | V2 | P3 | C3 | V3 | P4 | C4 | V4 | P5 | C5 | V5 | P6 | C6 | V6 | ISO 748 | [8 empty] | Q+ alpha calé et amélioration | [10 empty] | FLAURE
[26 empty] | pt. / vert | B_i | V_i | Q_i | u_c | u_exp | u(B_i) | u(D_i) | u(V_i) | q_i | u(B_i) | u(D_i) | u_p(V_i) | alpha_i | u_m(D_i) | u_exp | Fr_i | Fr_i,g | Fr_i,d | u_m(V_i) | D q_i | D xi*Dqi
1 | 0 | 0 | 0 | 0 | 0 | 0 | 0 | 0 | 0 | 0 | [15 empty] | 0 | 0.6 | 0 | 0 | 0 | 0 | 0 | 0 | 0 | 0 | 0 | 0 | 0 | 0 | 0 | 0 | 0 | 0 | 0 | 0 | 0 | 0
2 | 120 | 0 | 0 | 0 | 0 | 1 | 1 | 0 | 0 | 0 | [15 empty] | 0 | 1.2 | 0 | 0 | 0 | 0 | 0 | 0 | 0 | 0 | 0 | 0 | 0 | 0 | 0 | 0 | 0 | 0 | 0.0057735 | 0 | 0 | 0
3 | 240 | 12 | 0 | 0 | 0 | 1 | 1 | 4 | 4 | 0 | 8 | 5 | 0.01 | [12 empty] | 2 | 1.325 | 0.004 | 0.000636 | 8.8331e-05 | 0.0058278 | 1.0112e-07 | 1.0112e-07 | 1.0112e-07 | 0.00048 | 2.5281e-06 | 2.809e-05 | 2.926e-08 | 0.0031955 | 5.8703e-05 | 0.0004074 | 0.011547 | 0.0057735 | 0.1098 | 0.041276 | 0.00048 | 0.000576
4 | 385 | 23 | 0.1 | 0.11 | 0.02 | 1 | 1 | 4 | 107 | 0.11 | 19 | 99 | 0.1 | [12 empty] | 2 | 1.05 | 0.099783 | 0.024098 | 0.0031636 | 0.13615 | 0.00014517 | 0.00014517 | 0.00014517 | 0.02295 | 0.0036293 | 0.010977 | 6.4537e-07 | 0.08411 | 0.018559 | 0.023598 | 0.20806 | 0.1098 | 0.2102 | 0.17488 | 0.02247 | 0.032581
5 | 450 | 26 | 0.1 | 0.14 | 0.03 | 1 | 1 | 4 | 137 | 0.14 | 13 | 136 | 0.14 | 22 | 46 | 0.05 | [9 empty] | 3 | 0.65 | 0.10827 | 0.018298 | 0.0031211 | 0.063624 | 8.37e-05 | 8.37e-05 | 8.37e-05 | 0.02815 | 0.0020925 | 0.0049526 | 2.3894e-06 | 0.0403 | 0.002447 | 0.011069 | 0.21233 | 0.2102 | 0.1956 | 0.0069896 | 0.0052 | 0.00338
6 | 515 | 28 | 0.09 | 0.14 | 0.03 | 1 | 1 | 4 | 136 | 0.14 | 14 | 102 | 0.1 | 24 | 48 | 0.05 | [9 empty] | 3 | 0.6 | 0.094643 | 0.0159 | 0.0025899 | 0.058871 | 6.3203e-05 | 6.3203e-05 | 6.3203e-05 | 0.0265 | 0.0015801 | 0.0032246 | 1.2976e-06 | 0.014011 | 0.0013765 | 0.0099454 | 0.17886 | 0.1956 | 0.21166 | 0.0069183 | 0.00165 | 0.0010725
7 | 570 | 28 | 0.13 | 0.18 | 0.04 | 1 | 1 | 4 | 179 | 0.18 | 14 | 132 | 0.13 | 24 | 90 | 0.09 | [9 empty] | 3 | 0.5 | 0.12936 | 0.01811 | 0.0014031 | 0.047663 | 8.1993e-05 | 8.1993e-05 | 8.1993e-05 | 0.03622 | 0.0020498 | 0.0041833 | 9.6487e-07 | 0.10241 | 0.0012476 | 0.0086246 | 0.24446 | 0.21166 | 0.31138 | 0.062487 | 0.00972 | 0.005346
8 | 615 | 19 | 0.16 | 0.19 | 0.03 | 1 | 1 | 4 | 190 | 0.19 | 15 | 158 | 0.16 | [12 empty] | 2 | 0.45 | 0.16489 | 0.014098 | 0.00042295 | 0.021299 | 4.9692e-05 | 4.9692e-05 | 4.9692e-05 | 0.03133 | 0.0012423 | 0.005506 | 3.9556e-07 | 0.16805 | 0.0013039 | 0.0040971 | 0.37829 | 0.31138 | 0.32611 | 0.002143 | 0.00489 | 0.0022005
9 | 660 | 29 | 0.15 | 0.21 | 0.04 | 1 | 1 | 4 | 210 | 0.21 | 14 | 178 | 0.18 | 25 | 57 | 0.06 | [9 empty] | 3 | 0.425 | 0.14752 | 0.018181 | 0.002078 | 0.03943 | 8.2642e-05 | 8.2642e-05 | 8.2642e-05 | 0.04278 | 0.002066 | 0.0039306 | 2.8223e-06 | 0.13992 | 0.00083602 | 0.0073471 | 0.27393 | 0.32611 | 0.29267 | 0.0093424 | 0.01145 | 0.0051525
10 | 700 | 27 | 0.16 | 0.19 | 0.04 | 1 | 1 | 4 | 190 | 0.19 | 14 | 179 | 0.18 | 23 | 127 | 0.13 | [9 empty] | 3 | 0.425 | 0.16181 | 0.018568 | 0.00085082 | 0.035794 | 8.6195e-05 | 8.6195e-05 | 8.6195e-05 | 0.04369 | 0.0021549 | 0.0047295 | 4.5639e-07 | 0.050201 | 0.0010059 | 0.0068099 | 0.31141 | 0.29267 | 0.34471 | 0.01488 | 0.00091 | 0.000364
11 | 745 | 25 | 0.19 | 0.22 | 0.05 | 1 | 1 | 4 | 217 | 0.22 | 12 | 216 | 0.22 | 21 | 147 | 0.15 | [9 empty] | 3 | 0.4 | 0.189 | 0.0189 | 0.00065537 | 0.029387 | 8.9303e-05 | 8.9303e-05 | 8.9303e-05 | 0.04725 | 0.0022326 | 0.0057154 | 6.905e-07 | 0.13093 | 0.0011031 | 0.0057916 | 0.378 | 0.34471 | 0.35242 | 0.0017114 | 0.00356 | 0.001602
12 | 780 | 18 | 0.14 | 0.13 | 0.02 | 1 | 1 | 4 | 132 | 0.13 | 14 | 167 | 0.17 | [12 empty] | 2 | 0.375 | 0.13867 | 0.00936 | 0.00025568 | 0.01229 | 2.1902e-05 | 2.1902e-05 | 2.1902e-05 | 0.02496 | 0.00054756 | 0.002704 | 3.3564e-07 | 0.05293 | 0.00044864 | 0.0022797 | 0.32684 | 0.35242 | 0.31584 | 0.00268 | 0.02229 | 0.0078015
13 | 820 | 18 | 0.13 | 0.12 | 0.02 | 1 | 1 | 4 | 124 | 0.12 | 14 | 161 | 0.16 | [12 empty] | 2 | 0.45 | 0.12933 | 0.010476 | 0.00036691 | 0.017161 | 2.7437e-05 | 2.7437e-05 | 2.7437e-05 | 0.02328 | 0.00068592 | 0.0033872 | 4.5835e-07 | 0.0060015 | 0.00082207 | 0.0031374 | 0.30484 | 0.31584 | 0.32926 | 0.001867 | 0.00168 | 0.000672
14 | 870 | 17 | 0.14 | 0.18 | 0.02 | 1 | 1 | 4 | 176 | 0.18 | 13 | 129 | 0.13 | [12 empty] | 2 | 0.475 | 0.14582 | 0.011775 | 0.00038919 | 0.017986 | 3.4664e-05 | 3.4664e-05 | 3.4664e-05 | 0.02479 | 0.0008666 | 0.0047978 | 5.4683e-07 | 0.014241 | 0.0012729 | 0.0033715 | 0.35367 | 0.32926 | 0.36809 | 0.0052399 | 0.00151 | 0.000755
15 | 915 | 16 | 0.15 | 0.17 | 0.02 | 1 | 1 | 4 | 171 | 0.17 | 12 | 159 | 0.16 | [12 empty] | 2 | 0.725 | 0.153 | 0.017748 | 0.00073531 | 0.037918 | 7.8748e-05 | 7.8748e-05 | 7.8748e-05 | 0.02448 | 0.0019687 | 0.012304 | 5.5758e-07 | 0.011297 | 0.0098962 | 0.0071797 | 0.3825 | 0.36809 | 0.18062 | 0.094021 | 0.00031 | 0.0001395
16 | 1015 | 16 | 0 | 0 | 0 | 1 | 1 | 4 | 3 | 0 | 12 | -15 | -0.02 | [12 empty] | 2 | 0.565 | -0.0085 | -0.0007684 | 0 | 0 | 1.4761e-07 | 1.4761e-07 | 1.4761e-07 | -0.00136 | 3.6902e-06 | 2.3064e-05 | 7.2358e-08 | 0.019558 | 2.1843e-05 | 0 | -0.02125 | 0.18062 | -0.010625 | 0.048567 | 0.02584 | 0.02584
17 | 1028 | 0 | 0 | 0 | 0 | 1 | 1 | 0 | 0 | 0 | [15 empty] | 0 | -5.075 | 0 | 0 | 0 | 0 | 0 | 0 | 0 | 0 | 0 | 0 | 0 | 0 | 0 | 0 | 0 | -0.010625 | 0 | 0 | 0.00136 | 0.0001768
[26 empty] | 0 | -5.14 | 0 | 0 | 0 | 0 | 0 | 0 | 0 | 0 | 0 | 0 | 0 | 0 | 0 | 0 | 0 | 0 | 0 | 0 | 0 | 0
[26 empty] | 0 | 0 | 0 | 0 | 0 | 0 | 0 | 0 | 0 | 0 | 0 | 0 | 0 | 0 | 0 | 0 | 0 | 0 | 0 | 0 | 0 | 0
[26 empty] | 0 | 0 | 0 | 0 | 0 | 0 | 0 | 0 | 0 | 0 | 0 | 0 | 0 | 0 | 0 | 0 | 0 | 0 | 0 | 0 | 0 | 0
[26 empty] | 0 | 0 | 0 | 0 | 0 | 0 | 0 | 0 | 0 | 0 | 0 | 0 | 0 | 0 | 0 | 0 | 0 | 0 | 0 | 0 | 0 | 0
[26 empty] | 0 | 0 | 0 | 0 | 0 | 0 | 0 | 0 | 0 | 0 | 0 | 0 | 0 | 0 | 0 | 0 | 0 | 0 | 0 | 0 | 0 | 0
[26 empty] | 0 | 0 | 0 | 0 | 0 | 0 | 0 | 0 | 0 | 0 | 0 | 0 | 0 | 0 | 0 | 0 | 0 | 0 | 0 | 0 | 0 | 0
[26 empty] | 0 | 0 | 0 | 0 | 0 | 0 | 0 | 0 | 0 | 0 | 0 | 0 | 0 | 0 | 0 | 0 | 0 | 0 | 0 | 0 | 0 | 0
[26 empty] | 0 | 0 | 0 | 0 | 0 | 0 | 0 | 0 | 0 | 0 | 0 | 0 | 0 | 0 | 0 | 0 | 0 | 0 | 0 | 0 | 0 | 0
[26 empty] | 0 | 0 | 0 | 0 | 0 | 0 | 0 | 0 | 0 | 0 | 0 | 0 | 0 | 0 | 0 | 0 | 0 | 0 | 0 | 0 | 0 | 0
[26 empty] | 0 | 0 | 0 | 0 | 0 | 0 | 0 | 0 | 0 | 0 | 0 | 0 | 0 | 0 | 0 | 0 | 0 | 0 | 0 | 0 | 0 | 0
[26 empty] | 0 | 0 | 0 | 0 | 0 | 0 | 0 | 0 | 0 | 0 | 0 | 0 | 0 | 0 | 0 | 0 | 0 | 0 | 0 | 0 | 0 | 0
[29 empty] | 0.19538 | 0.42229 | 13.7112 | 0.022133 | 0.022133 | 0.022133 |  | 0.55333 | 1.7411 | 0.0003055 | 4.2847 | 1.0583 | 2.4535 |  |  |  | 12.3909 |  | 0.28315
[8 empty] | 2016-10-19 | [18 empty] | # vert. | 14 |  | Incert. | poids rel. | [6 empty] | u'^2(Q) | 19.6197 |  | Incert. | poids rel. |  |  |  | u'^2(Q) | 40.7495 | Incert. | poids rel.
[27 empty] | u'^2(Q) | 18.3372 |  | u_s | 5.4534 | [6 empty] | U'(Q) | 8.8588 |  | u_s | 5.0969 |  |  |  | U'(Q) | 12.7671 | u_s | 2.454
[27 empty] | U'(Q) | 8.5644 |  | u_m | 17.1089 | [9 empty] | u_m(Di) | 5.3941 | [5 empty] | u_m | 84.8575
[30 empty] | u(B_i) | 0.1207 | [9 empty] | u_m(Vi) | 63.1553 | [5 empty] | u(B_i) | 1.3579
[30 empty] | u(D_i) | 0.1207 | [9 empty] | u(B_i) | 2.8203 | [5 empty] | u(D_i) | 4.2727
[30 empty] | u(V_i) | 0.1207 | [9 empty] | u(D_i) | 8.8742 | [5 empty] | u(V_i) | 0.00074971
[30 empty] | u_c | 2.3029 | [9 empty] | u(V_i) | 0.0015571 | [5 empty] | u_c | 1.0363
[30 empty] | u_e | 74.7727 | [9 empty] | u_c | 2.1524 | [5 empty] | u_e | 6.0209
[41 empty] | u_e | 12.5052

## 7
Vert. | Dist. | Prof. | Vm | Vs | VmH | T | M | P1 | C1 | V1 | P2 | C2 | V2 | P3 | C3 | V3 | P4 | C4 | V4 | P5 | C5 | V5 | P6 | C6 | V6 | ISO 748 | [8 empty] | Q+ alpha calé et amélioration | [10 empty] | FLAURE
[26 empty] | pt. / vert | B_i | V_i | Q_i | u_c | u_exp | u(B_i) | u(D_i) | u(V_i) | q_i | u(B_i) | u(D_i) | u_p(V_i) | alpha_i | u_m(D_i) | u_exp | Fr_i | Fr_i,g | Fr_i,d | u_m(V_i) | D q_i | D xi*Dqi
1 | 120 | 0 | 0 | 0 | 0 | 0 | 1 | 0 | 0 | 0 | [15 empty] | 0 | 0.82 | 0 | 0 | 0 | 0 | 0 | 0 | 0 | 0 | 0 | 0 | 0 | 0 | 0 | 0 | 0 | 0 | 0.037778 | 0 | 0 | 0
2 | 164 | 9 | 0.02 | 0.04 | 0 | 0 | 1 | 1 | 36 | 0.04 | 7 | 8 | 0.01 | [12 empty] | 2 | 0.795 | 0.022667 | 0.0016218 | 0.00061754 | 0.0064216 | 6.5756e-07 | 6.5756e-07 | 6.5756e-07 | 0.00204 | 1.6439e-05 | 0.00032472 | 1.7151e-07 | 0.013404 | 0.0003582 | 0.00083369 | 0.075556 | 0.037778 | 0.11216 | 0.0040513 | 0.00204 | 0.0008976
3 | 279 | 19 | 0.07 | 0.08 | 0.01 | 0 | 1 | 3 | 83 | 0.08 | 11 | 77 | 0.08 | 15 | 41 | 0.04 | [9 empty] | 3 | 0.975 | 0.064842 | 0.012012 | 0.002444 | 0.059638 | 3.6072e-05 | 3.6072e-05 | 3.6072e-05 | 0.01232 | 0.0009018 | 0.0039969 | 2.7175e-07 | 0.051328 | 0.0049117 | 0.00929 | 0.14876 | 0.11216 | 0.19622 | 0.069424 | 0.01028 | 0.011822
4 | 359 | 24 | 0.12 | 0.13 | 0.03 | 0 | 1 | 4 | 132 | 0.13 | 14 | 130 | 0.13 | 19 | 119 | 0.12 | [9 empty] | 3 | 0.825 | 0.11938 | 0.023636 | 0.0021395 | 0.091629 | 0.00013967 | 0.00013967 | 0.00013967 | 0.02865 | 0.0034917 | 0.0096992 | 5.86e-07 | 0.066154 | 0.0080241 | 0.016288 | 0.24367 | 0.19622 | 0.24607 | 0.048762 | 0.01633 | 0.013064
5 | 444 | 27 | 0.13 | 0.15 | 0.03 | 0 | 1 | 5 | 149 | 0.15 | 16 | 134 | 0.13 | 21 | 128 | 0.13 | [9 empty] | 3 | 0.705 | 0.12911 | 0.024576 | 0.0020235 | 0.088029 | 0.000151 | 0.000151 | 0.000151 | 0.03486 | 0.003775 | 0.0082852 | 9.2364e-07 | 0.03741 | 0.0054278 | 0.015922 | 0.24847 | 0.24607 | 0.25318 | 0.0084474 | 0.00621 | 0.0052785
6 | 500 | 28 | 0.14 | 0.16 | 0.04 | 0 | 1 | 5 | 162 | 0.16 | 17 | 136 | 0.14 | 22 | 129 | 0.13 | [9 empty] | 3 | 0.625 | 0.13646 | 0.023881 | 0.0017614 | 0.076474 | 0.00014258 | 0.00014258 | 0.00014258 | 0.03821 | 0.0035645 | 0.0072744 | 7.7409e-07 | 0.012216 | 0.0035225 | 0.014004 | 0.25789 | 0.25318 | 0.30133 | 0.036882 | 0.00335 | 0.001876
7 | 569 | 28 | 0.18 | 0.24 | 0.05 | 0 | 1 | 5 | 239 | 0.24 | 17 | 181 | 0.18 | 22 | 141 | 0.14 | [9 empty] | 3 | 0.525 | 0.18243 | 0.026817 | 0.0015105 | 0.062382 | 0.00017979 | 0.00017979 | 0.00017979 | 0.05108 | 0.0044947 | 0.0091729 | 1.82e-06 | 0.10602 | 0.0037034 | 0.012195 | 0.34476 | 0.30133 | 0.40016 | 0.07634 | 0.01287 | 0.0088803
8 | 605 | 23 | 0.22 | 0.27 | 0.05 | 0 | 1 | 4 | 265 | 0.27 | 13 | 214 | 0.21 | 18 | 206 | 0.21 | [9 empty] | 3 | 0.355 | 0.21848 | 0.017839 | 0.0004134 | 0.021081 | 7.9555e-05 | 7.9555e-05 | 7.9555e-05 | 0.05025 | 0.0019889 | 0.0060155 | 6.447e-07 | 0.12868 | 0.00092015 | 0.004295 | 0.45556 | 0.40016 | 0.43078 | 0.0038771 | 0.00083 | 0.0002988
9 | 640 | 27 | 0.21 | 0.26 | 0.06 | 0 | 1 | 5 | 259 | 0.26 | 16 | 220 | 0.22 | 21 | 180 | 0.18 | [9 empty] | 3 | 0.32 | 0.21096 | 0.018227 | 0.00048026 | 0.02319 | 8.3058e-05 | 8.3058e-05 | 8.3058e-05 | 0.05696 | 0.0020764 | 0.0045574 | 5.0586e-07 | 0.11325 | 0.00057619 | 0.0046868 | 0.406 | 0.43078 | 0.38448 | 0.0070498 | 0.00671 | 0.0023485
10 | 669 | 30 | 0.2 | 0.23 | 0.06 | 0 | 1 | 6 | 234 | 0.23 | 18 | 216 | 0.22 | 24 | 168 | 0.17 | [9 empty] | 3 | 0.25 | 0.1988 | 0.01491 | 0.00035687 | 0.016957 | 5.5577e-05 | 5.5577e-05 | 5.5577e-05 | 0.05964 | 0.0013894 | 0.0024701 | 2.2952e-07 | 0.10464 | 0.00019702 | 0.0033807 | 0.36296 | 0.38448 | 0.39104 | 0.00050246 | 0.00268 | 0.0007772
11 | 690 | 27 | 0.22 | 0.25 | 0.06 | 0 | 1 | 5 | 250 | 0.25 | 16 | 232 | 0.23 | 22 | 196 | 0.2 | [9 empty] | 3 | 0.25 | 0.21778 | 0.0147 | 0.00028455 | 0.014384 | 5.4023e-05 | 5.4023e-05 | 5.4023e-05 | 0.0588 | 0.0013506 | 0.0029642 | 2.0484e-07 | 0.10317 | 0.00023643 | 0.0029284 | 0.41911 | 0.39104 | 0.40126 | 0.00060087 | 0.00084 | 0.0001764
12 | 719 | 30 | 0.21 | 0.24 | 0.06 | 0 | 1 | 6 | 236 | 0.24 | 18 | 220 | 0.22 | 24 | 203 | 0.2 | [9 empty] | 3 | 0.3 | 0.21 | 0.0189 | 0.0004934 | 0.025105 | 8.9303e-05 | 8.9303e-05 | 8.9303e-05 | 0.063 | 0.0022326 | 0.003969 | 3.8621e-07 | 0.10805 | 0.00043435 | 0.0050684 | 0.38341 | 0.40126 | 0.40696 | 0.00090302 | 0.0042 | 0.001218
13 | 750 | 27 | 0.22 | 0.28 | 0.06 | 0 | 1 | 5 | 282 | 0.28 | 16 | 220 | 0.22 | 21 | 200 | 0.2 | [9 empty] | 3 | 0.405 | 0.2237 | 0.024462 | 0.00076882 | 0.038268 | 0.0001496 | 0.0001496 | 0.0001496 | 0.0604 | 0.0037399 | 0.0082084 | 1.2083e-06 | 0.1096 | 0.0018182 | 0.007839 | 0.43052 | 0.40696 | 0.3792 | 0.0067872 | 0.0026 | 0.000806
14 | 800 | 24 | 0.16 | 0.22 | 0.04 | 0 | 1 | 4 | 217 | 0.22 | 14 | 166 | 0.17 | 19 | 104 | 0.1 | [9 empty] | 3 | 0.65 | 0.16063 | 0.025058 | 0.0019872 | 0.065909 | 0.00015697 | 0.00015697 | 0.00015697 | 0.03855 | 0.0039242 | 0.010901 | 1.6406e-06 | 0.11457 | 0.0061987 | 0.012519 | 0.32787 | 0.3792 | 0.41761 | 0.030808 | 0.02185 | 0.010925
15 | 880 | 16 | 0.2 | 0.24 | 0.03 | 0 | 1 | 3 | 241 | 0.24 | 9 | 219 | 0.22 | 12 | 194 | 0.19 | [9 empty] | 3 | 0.75 | 0.20294 | 0.024352 | 0.00085145 | 0.043865 | 0.00014826 | 0.00014826 | 0.00014826 | 0.03247 | 0.0037065 | 0.023166 | 8.7954e-07 | 0.089461 | 0.015951 | 0.0087866 | 0.50734 | 0.41761 | 0.31397 | 0.054926 | 0.00608 | 0.004864
16 | 950 | 18 | 0.05 | 0.1 | 0.01 | 0 | 1 | 3 | 99 | 0.1 | 11 | 28 | 0.03 | 15 | 5 | 0.01 | [9 empty] | 3 | 0.725 | 0.051167 | 0.0066773 | 0.0074136 | 0.026445 | 1.1146e-05 | 1.1146e-05 | 1.1146e-05 | 0.00921 | 0.00027866 | 0.0013761 | 1.4184e-06 | 0.023266 | 0.00087966 | 0.0039197 | 0.1206 | 0.31397 | 0.031794 | 0.24124 | 0.02326 | 0.016282
17 | 1025 | 11 | -0.02 | -0.02 | 0 | 0 | 1 | 2 | -16 | -0.02 | 9 | -21 | -0.02 | [12 empty] | 2 | 0.41 | -0.018909 | -0.0008528 | 0 | 0 | 1.8182e-07 | 1.8182e-07 | 1.8182e-07 | -0.00208 | 4.5454e-06 | 6.0105e-05 | 6.4999e-10 | 0.026804 | 3.4915e-05 | 0 | -0.057013 | 0.031794 | -0.028507 | 0.00076011 | 0.01129 | 0.0084675
18 | 1032 | 0 | 0 | 0 | 0 | 0 | 1 | 0 | 0 | 0 | [15 empty] | 0 | -5.125 | 0 | 0 | 0 | 0 | 0 | 0 | 0 | 0 | 0 | 0 | 0 | 0 | 0 | 0 | 0 | -0.028507 | 0 | 0 | 0.00208 | 0.0001456
[26 empty] | 0 | -5.16 | 0 | 0 | 0 | 0 | 0 | 0 | 0 | 0 | 0 | 0 | 0 | 0 | 0 | 0 | 0 | 0 | 0 | 0 | 0 | 0
[26 empty] | 0 | 0 | 0 | 0 | 0 | 0 | 0 | 0 | 0 | 0 | 0 | 0 | 0 | 0 | 0 | 0 | 0 | 0 | 0 | 0 | 0 | 0
[26 empty] | 0 | 0 | 0 | 0 | 0 | 0 | 0 | 0 | 0 | 0 | 0 | 0 | 0 | 0 | 0 | 0 | 0 | 0 | 0 | 0 | 0 | 0
[26 empty] | 0 | 0 | 0 | 0 | 0 | 0 | 0 | 0 | 0 | 0 | 0 | 0 | 0 | 0 | 0 | 0 | 0 | 0 | 0 | 0 | 0 | 0
[26 empty] | 0 | 0 | 0 | 0 | 0 | 0 | 0 | 0 | 0 | 0 | 0 | 0 | 0 | 0 | 0 | 0 | 0 | 0 | 0 | 0 | 0 | 0
[26 empty] | 0 | 0 | 0 | 0 | 0 | 0 | 0 | 0 | 0 | 0 | 0 | 0 | 0 | 0 | 0 | 0 | 0 | 0 | 0 | 0 | 0 | 0
[26 empty] | 0 | 0 | 0 | 0 | 0 | 0 | 0 | 0 | 0 | 0 | 0 | 0 | 0 | 0 | 0 | 0 | 0 | 0 | 0 | 0 | 0 | 0
[26 empty] | 0 | 0 | 0 | 0 | 0 | 0 | 0 | 0 | 0 | 0 | 0 | 0 | 0 | 0 | 0 | 0 | 0 | 0 | 0 | 0 | 0 | 0
[26 empty] | 0 | 0 | 0 | 0 | 0 | 0 | 0 | 0 | 0 | 0 | 0 | 0 | 0 | 0 | 0 | 0 | 0 | 0 | 0 | 0 | 0 | 0
[26 empty] | 0 | 0 | 0 | 0 | 0 | 0 | 0 | 0 | 0 | 0 | 0 | 0 | 0 | 0 | 0 | 0 | 0 | 0 | 0 | 0 | 0 | 0
[29 empty] | 0.27682 | 0.30728 | 8.6102 | 0.019281 | 0.019281 | 0.019281 |  | 0.48202 | 1.3369 | 0.00015224 | 4.3639 | 0.69419 | 1.5915 |  |  |  | 7.7173 |  | 0.10322
[8 empty] | 2017-05-29 | [18 empty] | # vert. | 16 |  | Incert. | poids rel. | [6 empty] | u'^2(Q) | 13.1294 |  | Incert. | poids rel. |  |  |  | u'^2(Q) | 10.6939 | Incert. | poids rel.
[27 empty] | u'^2(Q) | 12.7648 |  | u_s | 7.8341 | [6 empty] | U'(Q) | 7.2469 |  | u_s | 7.6165 |  |  |  | U'(Q) | 6.5403 | u_s | 9.3511
[27 empty] | U'(Q) | 7.1456 |  | u_m | 21.853 | [9 empty] | u_m(Di) | 5.2873 | [5 empty] | u_m | 55.883
[30 empty] | u(B_i) | 0.15105 | [9 empty] | u_m(Vi) | 58.7792 | [5 empty] | u(B_i) | 4.5074
[30 empty] | u(D_i) | 0.15105 | [9 empty] | u(B_i) | 3.6713 | [5 empty] | u(D_i) | 12.5011
[30 empty] | u(V_i) | 0.15105 | [9 empty] | u(D_i) | 10.1822 | [5 empty] | u(V_i) | 0.0014236
[30 empty] | u_c | 2.4072 | [9 empty] | u(V_i) | 0.0011595 | [5 empty] | u_c | 2.8734
[30 empty] | u_e | 67.4526 | [9 empty] | u_c | 2.3404 | [5 empty] | u_e | 14.8826
[41 empty] | u_e | 12.1219

## 8
Vert. | Dist. | Prof. | Vm | Vs | VmH | T | M | P1 | C1 | V1 | P2 | C2 | V2 | P3 | C3 | V3 | P4 | C4 | V4 | P5 | C5 | V5 | P6 | C6 | V6 | ISO 748 | [8 empty] | Q+ alpha calé et amélioration | [10 empty] | FLAURE
[26 empty] | pt. / vert | B_i | V_i | Q_i | u_c | u_exp | u(B_i) | u(D_i) | u(V_i) | q_i | u(B_i) | u(D_i) | u_p(V_i) | alpha_i | u_m(D_i) | u_exp | Fr_i | Fr_i,g | Fr_i,d | u_m(V_i) | D q_i | D xi*Dqi
1 | 129 | 5 | 0 | 0 | 0 | 0 | 1 | 0 | 0 | 0 | [15 empty] | 0 | 0.8 | 0 | 0 | 0 | 0 | 0 | 0 | 0 | 0 | 0 | 0 | 0 | 0 | 0 | 0 | 0 | 0 | 0.041312 | 0 | 0 | 0
2 | 160 | 15 | 0.03 | 0.02 | 0 | 0 | 1 | 3 | 17 | 0.02 | 12 | 53 | 0.05 | [12 empty] | 2 | 0.5 | 0.032 | 0.0024 | 0.00040712 | 0.0081194 | 1.44e-06 | 1.44e-06 | 1.44e-06 | 0.0048 | 3.6e-05 | 0.000256 | 1.6389e-07 | 0.021454 | 4.0038e-05 | 0.001125 | 0.082624 | 0.041312 | 0.084173 | 0.0016478 | 0.0048 | 0.001488
3 | 229 | 15 | 0.03 | 0.04 | 0 | 0 | 1 | 3 | 35 | 0.04 | 12 | 29 | 0.03 | [12 empty] | 2 | 0.7 | 0.0332 | 0.003486 | 0.00054064 | 0.016157 | 3.038e-06 | 3.038e-06 | 3.038e-06 | 0.00498 | 7.5951e-05 | 0.0005401 | 4.3696e-08 | 0.0042172 | 0.00012647 | 0.0022543 | 0.085722 | 0.084173 | 0.21316 | 0.029178 | 0.00018 | 0.0001242
4 | 300 | 18 | 0.14 | 0.19 | 0.03 | 0 | 1 | 3 | 186 | 0.19 | 15 | 106 | 0.11 | [12 empty] | 2 | 0.705 | 0.1445 | 0.018337 | 0.0011355 | 0.04424 | 8.4062e-05 | 8.4062e-05 | 8.4062e-05 | 0.02601 | 0.0021015 | 0.010378 | 3.9837e-06 | 0.059642 | 0.0024642 | 0.0082771 | 0.34059 | 0.21316 | 0.29608 | 0.027511 | 0.02103 | 0.014931
5 | 370 | 23 | 0.12 | 0.16 | 0.03 | 0 | 1 | 4 | 162 | 0.16 | 14 | 117 | 0.12 | 18 | 92 | 0.09 | [9 empty] | 3 | 0.65 | 0.12065 | 0.018038 | 0.0015083 | 0.052513 | 8.1338e-05 | 8.1338e-05 | 8.1338e-05 | 0.02775 | 0.0020334 | 0.0061503 | 8.4996e-07 | 0.071245 | 0.001256 | 0.0093564 | 0.25158 | 0.29608 | 0.25783 | 0.013934 | 0.00174 | 0.001218
6 | 430 | 27 | 0.14 | 0.19 | 0.04 | 0 | 1 | 5 | 194 | 0.19 | 16 | 140 | 0.14 | 22 | 83 | 0.08 | [9 empty] | 3 | 0.55 | 0.13722 | 0.020378 | 0.001931 | 0.055218 | 0.00010381 | 0.00010381 | 0.00010381 | 0.03705 | 0.0025953 | 0.0056961 | 1.2811e-06 | 0.050535 | 0.00083673 | 0.010124 | 0.26408 | 0.25783 | 0.27045 | 0.0032282 | 0.0093 | 0.00558
7 | 480 | 26 | 0.14 | 0.18 | 0.04 | 0 | 1 | 5 | 179 | 0.18 | 15 | 159 | 0.16 | 20 | 98 | 0.1 | [9 empty] | 3 | 0.5 | 0.14115 | 0.01835 | 0.0011648 | 0.042915 | 8.4181e-05 | 8.4181e-05 | 8.4181e-05 | 0.0367 | 0.0021045 | 0.0049811 | 5.2583e-07 | 0.031529 | 0.00059484 | 0.007918 | 0.27683 | 0.27045 | 0.30937 | 0.0099978 | 0.00035 | 0.000175
8 | 530 | 24 | 0.17 | 0.19 | 0.04 | 0 | 1 | 4 | 189 | 0.19 | 14 | 175 | 0.18 | 19 | 158 | 0.16 | [9 empty] | 3 | 0.5 | 0.1675 | 0.0201 | 0.0008397 | 0.039826 | 0.000101 | 0.000101 | 0.000101 | 0.0402 | 0.0025251 | 0.0070141 | 4.2313e-07 | 0.057529 | 0.00083762 | 0.0076365 | 0.34191 | 0.30937 | 0.29712 | 0.0021586 | 0.0035 | 0.00175
9 | 580 | 27 | 0.13 | 0.17 | 0.04 | 0 | 1 | 5 | 171 | 0.17 | 16 | 127 | 0.13 | 22 | 99 | 0.1 | [9 empty] | 3 | 0.5 | 0.13111 | 0.0177 | 0.001229 | 0.044616 | 7.8323e-05 | 7.8323e-05 | 7.8323e-05 | 0.0354 | 0.0019581 | 0.0042975 | 6.6125e-07 | 0.040528 | 0.00051321 | 0.0080974 | 0.25232 | 0.29712 | 0.24644 | 0.016131 | 0.0048 | 0.0024
10 | 630 | 28 | 0.13 | 0.16 | 0.04 | 0 | 1 | 5 | 158 | 0.16 | 16 | 122 | 0.12 | 22 | 119 | 0.12 | [9 empty] | 3 | 0.5 | 0.12729 | 0.01782 | 0.0011545 | 0.047284 | 7.9388e-05 | 7.9388e-05 | 7.9388e-05 | 0.03564 | 0.0019847 | 0.0040504 | 7.2667e-07 | 0.040802 | 0.0004837 | 0.0085254 | 0.24055 | 0.24644 | 0.22087 | 0.005779 | 0.00024 | 0.00012
11 | 680 | 25 | 0.1 | 0.13 | 0.03 | 0 | 1 | 5 | 130 | 0.13 | 15 | 94 | 0.09 | 20 | 94 | 0.09 | [9 empty] | 3 | 0.5 | 0.1006 | 0.012575 | 0.0009528 | 0.033577 | 3.9533e-05 | 3.9533e-05 | 3.9533e-05 | 0.02515 | 0.00098832 | 0.0025301 | 4.7401e-07 | 0.021589 | 0.00030214 | 0.0057483 | 0.2012 | 0.22087 | 0.1878 | 0.0059774 | 0.01049 | 0.005245
12 | 730 | 25 | 0.09 | 0.11 | 0.02 | 0 | 1 | 5 | 105 | 0.11 | 15 | 83 | 0.08 | 20 | 81 | 0.08 | [9 empty] | 3 | 0.55 | 0.0872 | 0.01199 | 0.0011002 | 0.037896 | 3.594e-05 | 3.594e-05 | 3.594e-05 | 0.0218 | 0.0008985 | 0.0023002 | 3.5821e-07 | 0.011445 | 0.00033789 | 0.0062892 | 0.1744 | 0.1878 | 0.17809 | 0.0014749 | 0.00335 | 0.001675
13 | 790 | 23 | 0.09 | 0.11 | 0.02 | 0 | 1 | 4 | 108 | 0.11 | 14 | 89 | 0.09 | 18 | 73 | 0.07 | [9 empty] | 3 | 0.65 | 0.087174 | 0.013033 | 0.0013435 | 0.044793 | 4.2462e-05 | 4.2462e-05 | 4.2462e-05 | 0.02005 | 0.0010615 | 0.0032107 | 2.9846e-07 | 0.039063 | 0.00065567 | 0.0074333 | 0.18177 | 0.17809 | 0.14601 | 0.0079095 | 0.00175 | 0.00105
14 | 860 | 18 | 0.04 | 0.06 | 0.01 | 0 | 1 | 3 | 57 | 0.06 | 14 | 37 | 0.04 | [12 empty] | 2 | 0.7 | 0.046778 | 0.005894 | 0.00083747 | 0.026823 | 8.6848e-06 | 8.6848e-06 | 8.6848e-06 | 0.00842 | 0.00021712 | 0.0010722 | 2.2906e-07 | 0.038359 | 0.00025096 | 0.0039979 | 0.11026 | 0.14601 | 0.10453 | 0.0067175 | 0.01163 | 0.008141
15 | 930 | 7 | 0.03 | 0.03 | 0 | 0 | 1 | 4 | 30 | 0.03 | [15 empty] | 1 | 0.85 | 0.026143 | 0.0015555 | 0.00013588 | 0.0026658 | 6.049e-07 | 6.049e-07 | 6.049e-07 | 0.00183 | 1.5122e-05 | 0.00049379 | 1.566e-08 | 0.01006 | 0.0001812 | 0.00030699 | 0.098811 | 0.10453 | 0.049405 | 0.0012023 | 0.00659 | 0.004613
16 | 1030 | 0 | 0 | 0 | 0 | 0 | 1 | 0 | 0 | 0 | [15 empty] | 0 | -4.65 | 0 | 0 | 0 | 0 | 0 | 0 | 0 | 0 | 0 | 0 | 0 | 0 | 0 | 0 | 0 | 0.049405 | 0 | 0 | 0.00183 | 0.00183
[26 empty] | 0 | -5.15 | 0 | 0 | 0 | 0 | 0 | 0 | 0 | 0 | 0 | 0 | 0 | 0 | 0 | 0 | 0 | 0 | 0 | 0 | 0 | 0
[26 empty] | 0 | 0 | 0 | 0 | 0 | 0 | 0 | 0 | 0 | 0 | 0 | 0 | 0 | 0 | 0 | 0 | 0 | 0 | 0 | 0 | 0 | 0
[26 empty] | 0 | 0 | 0 | 0 | 0 | 0 | 0 | 0 | 0 | 0 | 0 | 0 | 0 | 0 | 0 | 0 | 0 | 0 | 0 | 0 | 0 | 0
[26 empty] | 0 | 0 | 0 | 0 | 0 | 0 | 0 | 0 | 0 | 0 | 0 | 0 | 0 | 0 | 0 | 0 | 0 | 0 | 0 | 0 | 0 | 0
[26 empty] | 0 | 0 | 0 | 0 | 0 | 0 | 0 | 0 | 0 | 0 | 0 | 0 | 0 | 0 | 0 | 0 | 0 | 0 | 0 | 0 | 0 | 0
[26 empty] | 0 | 0 | 0 | 0 | 0 | 0 | 0 | 0 | 0 | 0 | 0 | 0 | 0 | 0 | 0 | 0 | 0 | 0 | 0 | 0 | 0 | 0
[26 empty] | 0 | 0 | 0 | 0 | 0 | 0 | 0 | 0 | 0 | 0 | 0 | 0 | 0 | 0 | 0 | 0 | 0 | 0 | 0 | 0 | 0 | 0
[26 empty] | 0 | 0 | 0 | 0 | 0 | 0 | 0 | 0 | 0 | 0 | 0 | 0 | 0 | 0 | 0 | 0 | 0 | 0 | 0 | 0 | 0 | 0
[26 empty] | 0 | 0 | 0 | 0 | 0 | 0 | 0 | 0 | 0 | 0 | 0 | 0 | 0 | 0 | 0 | 0 | 0 | 0 | 0 | 0 | 0 | 0
[26 empty] | 0 | 0 | 0 | 0 | 0 | 0 | 0 | 0 | 0 | 0 | 0 | 0 | 0 | 0 | 0 | 0 | 0 | 0 | 0 | 0 | 0 | 0
[26 empty] | 0 | 0 | 0 | 0 | 0 | 0 | 0 | 0 | 0 | 0 | 0 | 0 | 0 | 0 | 0 | 0 | 0 | 0 | 0 | 0 | 0 | 0
[26 empty] | 0 | 0 | 0 | 0 | 0 | 0 | 0 | 0 | 0 | 0 | 0 | 0 | 0 | 0 | 0 | 0 | 0 | 0 | 0 | 0 | 0 | 0
[29 empty] | 0.18166 | 0.43275 | 15.0504 | 0.022541 | 0.022541 | 0.022541 |  | 0.56351 | 1.6052 | 0.00030409 | 2.7414 | 0.26912 | 2.6392 |  |  |  | 4.0258 |  | 0.11708
[8 empty] | 2017-07-07 | [18 empty] | # vert. | 15 |  | Incert. | poids rel. | [6 empty] | u'^2(Q) | 10.536 |  | Incert. | poids rel. |  |  |  | u'^2(Q) | 13.6554 | Incert. | poids rel.
[27 empty] | u'^2(Q) | 19.5033 |  | u_s | 5.1273 | [6 empty] | U'(Q) | 6.4918 |  | u_s | 9.4913 |  |  |  | U'(Q) | 7.3906 | u_s | 7.3231
[27 empty] | U'(Q) | 8.8325 |  | u_m | 15.1385 | [9 empty] | u_m(Di) | 2.5543 | [5 empty] | u_m | 54.2965
[30 empty] | u(B_i) | 0.11557 | [9 empty] | u_m(Vi) | 38.2104 | [5 empty] | u(B_i) | 4.1267
[30 empty] | u(D_i) | 0.11557 | [9 empty] | u(B_i) | 5.3485 | [5 empty] | u(D_i) | 11.7553
[30 empty] | u(V_i) | 0.11557 | [9 empty] | u(D_i) | 15.2358 | [5 empty] | u(V_i) | 0.0022269
[30 empty] | u_c | 2.2189 | [9 empty] | u(V_i) | 0.0028863 | [5 empty] | u_c | 3.1691
[30 empty] | u_e | 77.1686 | [9 empty] | u_c | 4.1074 | [5 empty] | u_e | 19.3271
[41 empty] | u_e | 25.0494

## 9
Vert. | Dist. | Prof. | Vm | Vs | VmH | T | M | P1 | C1 | V1 | P2 | C2 | V2 | P3 | C3 | V3 | P4 | C4 | V4 | P5 | C5 | V5 | P6 | C6 | V6 | ISO 748 | [8 empty] | Q+ alpha calé et amélioration | [10 empty] | FLAURE
[26 empty] | pt. / vert | B_i | V_i | Q_i | u_c | u_exp | u(B_i) | u(D_i) | u(V_i) | q_i | u(B_i) | u(D_i) | u_p(V_i) | alpha_i | u_m(D_i) | u_exp | Fr_i | Fr_i,g | Fr_i,d | u_m(V_i) | D q_i | D xi*Dqi
1 | 129 | 5 | 0 | 0 | 0 | 0 | 1 | 0 | 0 | 0 | [15 empty] | 0 | 0.75 | 0 | 0 | 0 | 0 | 0 | 0 | 0 | 0 | 0 | 0 | 0 | 0 | 0 | 0 | 0 | 0 | 0.033955 | 0 | 0 | 0
2 | 150 | 17 | 0.02 | 0.04 | 0 | 0 | 1 | 3 | 36 | 0.04 | 13 | 17 | 0.02 | [12 empty] | 2 | 0.555 | 0.028 | 0.0026418 | 0.00053232 | 0.012166 | 1.7448e-06 | 1.7448e-06 | 1.7448e-06 | 0.00476 | 4.3619e-05 | 0.00024149 | 1.0826e-07 | 0.03929 | 0.0001552 | 0.0016435 | 0.06791 | 0.033955 | 0.18033 | 0.033761 | 0.00476 | 0.0009996
3 | 240 | 17 | 0.12 | 0.12 | 0.02 | 0 | 1 | 3 | 119 | 0.12 | 13 | 144 | 0.14 | [12 empty] | 2 | 0.645 | 0.12071 | 0.013235 | 0.00064682 | 0.030506 | 4.3794e-05 | 4.3794e-05 | 4.3794e-05 | 0.02052 | 0.0010948 | 0.0060614 | 4.2845e-07 | 0.019427 | 0.0036598 | 0.0054979 | 0.29275 | 0.18033 | 0.34209 | 0.06396 | 0.01576 | 0.014184
4 | 279 | 15 | 0.15 | 0.18 | 0.02 | 0 | 1 | 3 | 176 | 0.18 | 12 | 136 | 0.14 | [12 empty] | 2 | 0.445 | 0.1516 | 0.010119 | 0.00026338 | 0.012504 | 2.56e-05 | 2.56e-05 | 2.56e-05 | 0.02274 | 0.00064 | 0.0045511 | 3.0589e-07 | 0.043747 | 0.0010084 | 0.0023631 | 0.39143 | 0.34209 | 0.40054 | 0.0053819 | 0.00222 | 0.0008658
5 | 329 | 20 | 0.18 | 0.2 | 0.04 | 0 | 1 | 4 | 200 | 0.2 | 12 | 198 | 0.2 | 16 | 183 | 0.18 | [9 empty] | 3 | 0.455 | 0.1832 | 0.016671 | 0.00048466 | 0.023957 | 6.9482e-05 | 6.9482e-05 | 6.9482e-05 | 0.03664 | 0.0017371 | 0.0069482 | 2.7879e-07 | 0.07088 | 0.0015921 | 0.0046879 | 0.40965 | 0.40054 | 0.3779 | 0.0041089 | 0.0139 | 0.00695
6 | 370 | 22 | 0.16 | 0.2 | 0.04 | 0 | 1 | 4 | 196 | 0.2 | 18 | 139 | 0.14 | [12 empty] | 2 | 0.355 | 0.16236 | 0.012681 | 0.00038516 | 0.017649 | 4.0199e-05 | 4.0199e-05 | 4.0199e-05 | 0.03572 | 0.001005 | 0.0033223 | 8.5025e-07 | 0.041889 | 0.00047656 | 0.003384 | 0.34616 | 0.3779 | 0.34276 | 0.0035306 | 0.00092 | 0.0003772
7 | 400 | 24 | 0.17 | 0.18 | 0.04 | 0 | 1 | 4 | 184 | 0.18 | 14 | 183 | 0.18 | 19 | 167 | 0.17 | [9 empty] | 3 | 0.4 | 0.16625 | 0.01596 | 0.00052314 | 0.025393 | 6.368e-05 | 6.368e-05 | 6.368e-05 | 0.0399 | 0.001592 | 0.0044222 | 2.7181e-07 | 0.057837 | 0.00086705 | 0.0048608 | 0.33936 | 0.34276 | 0.24523 | 0.024195 | 0.00418 | 0.001254
8 | 450 | 27 | 0.08 | 0.1 | 0.02 | 0 | 1 | 5 | 99 | 0.1 | 16 | 80 | 0.08 | 22 | 58 | 0.06 | [9 empty] | 3 | 0.47 | 0.078519 | 0.009964 | 0.0010035 | 0.030681 | 2.482e-05 | 2.482e-05 | 2.482e-05 | 0.0212 | 0.00062051 | 0.0013619 | 1.7543e-07 | 0.036539 | 0.00032922 | 0.0049781 | 0.15111 | 0.24523 | 0.22581 | 0.0042438 | 0.0187 | 0.00935
9 | 494 | 30 | 0.16 | 0.2 | 0.05 | 0 | 1 | 6 | 201 | 0.2 | 18 | 168 | 0.17 | 24 | 139 | 0.14 | [9 empty] | 3 | 0.45 | 0.1646 | 0.022221 | 0.001151 | 0.049966 | 0.00012344 | 0.00012344 | 0.00012344 | 0.04938 | 0.0030861 | 0.0054864 | 6.6825e-07 | 0.13947 | 0.0012071 | 0.009543 | 0.30052 | 0.22581 | 0.32908 | 0.063775 | 0.02818 | 0.012399
10 | 540 | 23 | 0.17 | 0.21 | 0.04 | 0 | 1 | 4 | 206 | 0.21 | 13 | 179 | 0.18 | 18 | 151 | 0.15 | [9 empty] | 3 | 0.43 | 0.17152 | 0.016963 | 0.00059913 | 0.027376 | 7.194e-05 | 7.194e-05 | 7.194e-05 | 0.03945 | 0.0017985 | 0.0054397 | 4.0716e-07 | 0.10977 | 0.0011024 | 0.0052774 | 0.35765 | 0.32908 | 0.31856 | 0.0019626 | 0.00993 | 0.0045678
11 | 580 | 26 | 0.14 | 0.17 | 0.04 | 0 | 1 | 5 | 168 | 0.17 | 16 | 148 | 0.15 | 21 | 123 | 0.12 | [9 empty] | 3 | 0.395 | 0.1425 | 0.014635 | 0.00065714 | 0.02691 | 5.3544e-05 | 5.3544e-05 | 5.3544e-05 | 0.03705 | 0.0013386 | 0.0031683 | 2.4678e-07 | 0.031385 | 0.00053676 | 0.0049755 | 0.27947 | 0.31856 | 0.26664 | 0.010553 | 0.0024 | 0.00096
12 | 619 | 26 | 0.13 | 0.14 | 0.03 | 0 | 1 | 5 | 142 | 0.14 | 15 | 138 | 0.14 | 21 | 131 | 0.13 | [9 empty] | 3 | 0.395 | 0.12942 | 0.013292 | 0.00058676 | 0.025655 | 4.4168e-05 | 4.4168e-05 | 4.4168e-05 | 0.03365 | 0.0011042 | 0.0026135 | 1.675e-07 | 0.0095175 | 0.00044276 | 0.0046428 | 0.25382 | 0.26664 | 0.22752 | 0.0063355 | 0.0034 | 0.001326
13 | 659 | 27 | 0.1 | 0.12 | 0.03 | 0 | 1 | 5 | 121 | 0.12 | 16 | 119 | 0.12 | 21 | 86 | 0.09 | [9 empty] | 3 | 0.405 | 0.10456 | 0.011433 | 0.00068239 | 0.026185 | 3.2679e-05 | 3.2679e-05 | 3.2679e-05 | 0.02823 | 0.00081698 | 0.0017931 | 1.5008e-07 | 0.063573 | 0.00031935 | 0.0045208 | 0.20122 | 0.22752 | 0.22851 | 0.00047861 | 0.00542 | 0.002168
14 | 700 | 20 | 0.11 | 0.13 | 0.02 | 0 | 1 | 4 | 129 | 0.13 | 12 | 121 | 0.12 | 16 | 110 | 0.11 | [9 empty] | 3 | 0.455 | 0.1144 | 0.01041 | 0.00046309 | 0.018953 | 2.7094e-05 | 2.7094e-05 | 2.7094e-05 | 0.02288 | 0.00067735 | 0.0027094 | 1.1596e-07 | 0.068305 | 0.00062083 | 0.0033375 | 0.25581 | 0.22851 | 0.25233 | 0.0026205 | 0.00535 | 0.0021935
15 | 750 | 23 | 0.12 | 0.13 | 0.03 | 0 | 1 | 4 | 131 | 0.13 | 13 | 135 | 0.14 | 18 | 106 | 0.11 | [9 empty] | 3 | 0.595 | 0.11935 | 0.016333 | 0.001046 | 0.043767 | 6.669e-05 | 6.669e-05 | 6.669e-05 | 0.02745 | 0.0016672 | 0.0050427 | 3.453e-07 | 0.041599 | 0.0020379 | 0.0077794 | 0.24886 | 0.25233 | 0.19483 | 0.021874 | 0.00457 | 0.002285
16 | 819 | 21 | 0.06 | 0.09 | 0.01 | 0 | 1 | 4 | 85 | 0.09 | 12 | 60 | 0.06 | 16 | 49 | 0.05 | [9 empty] | 3 | 0.8 | 0.064524 | 0.01084 | 0.0017333 | 0.048934 | 2.9376e-05 | 2.9376e-05 | 2.9376e-05 | 0.01355 | 0.00073441 | 0.0026645 | 4.2671e-07 | 0.039612 | 0.0019217 | 0.0076145 | 0.1408 | 0.19483 | 0.11875 | 0.046459 | 0.0139 | 0.009591
17 | 910 | 12 | 0.03 | 0.04 | 0 | 0 | 1 | 2 | 41 | 0.04 | 10 | 28 | 0.03 | [12 empty] | 2 | 1 | 0.0335 | 0.00402 | 0.00071896 | 0.021181 | 4.0401e-06 | 4.0401e-06 | 4.0401e-06 | 0.00402 | 0.000101 | 0.0011223 | 6.2967e-08 | 0.018739 | 0.001238 | 0.0029604 | 0.096706 | 0.11875 | 0.048353 | 0.012827 | 0.00953 | 0.0086723
18 | 1019 | 5 | 0 | 0 | 0 | 0 | 1 | 3 | 4 | 0 | [15 empty] | 1 | 0.6 | 0 | 0 | 0 | 0 | 0 | 0 | 0 | 0 | 0 | 0 | 0 | 0 | 0 | 0 | 0 | 0.048353 | 0 | 0 | 0.00402 | 0.0043818
19 | 1030 | 4 | 0 | 0 | 0 | 0 | 1 | 0 | 0 | 0 | [15 empty] | 0 | -5.095 | 0 | 0 | 0 | 0 | 0 | 0 | 0 | 0 | 0 | 0 | 0 | 0 | 0 | 0 | 0 | 0 | 0 | 0 | 0 | 0
[26 empty] | 0 | -5.15 | 0 | 0 | 0 | 0 | 0 | 0 | 0 | 0 | 0 | 0 | 0 | 0 | 0 | 0 | 0 | 0 | 0 | 0 | 0 | 0
[26 empty] | 0 | 0 | 0 | 0 | 0 | 0 | 0 | 0 | 0 | 0 | 0 | 0 | 0 | 0 | 0 | 0 | 0 | 0 | 0 | 0 | 0 | 0
[26 empty] | 0 | 0 | 0 | 0 | 0 | 0 | 0 | 0 | 0 | 0 | 0 | 0 | 0 | 0 | 0 | 0 | 0 | 0 | 0 | 0 | 0 | 0
[26 empty] | 0 | 0 | 0 | 0 | 0 | 0 | 0 | 0 | 0 | 0 | 0 | 0 | 0 | 0 | 0 | 0 | 0 | 0 | 0 | 0 | 0 | 0
[26 empty] | 0 | 0 | 0 | 0 | 0 | 0 | 0 | 0 | 0 | 0 | 0 | 0 | 0 | 0 | 0 | 0 | 0 | 0 | 0 | 0 | 0 | 0
[26 empty] | 0 | 0 | 0 | 0 | 0 | 0 | 0 | 0 | 0 | 0 | 0 | 0 | 0 | 0 | 0 | 0 | 0 | 0 | 0 | 0 | 0 | 0
[26 empty] | 0 | 0 | 0 | 0 | 0 | 0 | 0 | 0 | 0 | 0 | 0 | 0 | 0 | 0 | 0 | 0 | 0 | 0 | 0 | 0 | 0 | 0
[26 empty] | 0 | 0 | 0 | 0 | 0 | 0 | 0 | 0 | 0 | 0 | 0 | 0 | 0 | 0 | 0 | 0 | 0 | 0 | 0 | 0 | 0 | 0
[26 empty] | 0 | 0 | 0 | 0 | 0 | 0 | 0 | 0 | 0 | 0 | 0 | 0 | 0 | 0 | 0 | 0 | 0 | 0 | 0 | 0 | 0 | 0
[29 empty] | 0.20142 | 0.28289 | 10.8894 | 0.017804 | 0.017804 | 0.017804 |  | 0.44509 | 1.4037 | 0.00012348 | 4.1286 | 0.43173 | 1.9243 |  |  |  | 7.5442 |  | 0.234
[8 empty] | 2017-08-25 | [18 empty] | # vert. | 19 |  | Incert. | poids rel. | [6 empty] | u'^2(Q) | 13.032 |  | Incert. | poids rel. |  |  |  | u'^2(Q) | 29.8571 | Incert. | poids rel.
[27 empty] | u'^2(Q) | 14.6237 |  | u_s | 6.8382 | [6 empty] | U'(Q) | 7.22 |  | u_s | 7.6734 |  |  |  | U'(Q) | 10.9283 | u_s | 3.3493
[27 empty] | U'(Q) | 7.6482 |  | u_m | 16.3979 | [9 empty] | u_m(Di) | 3.3128 | [5 empty] | u_m | 83.0657
[30 empty] | u(B_i) | 0.12175 | [9 empty] | u_m(Vi) | 57.8898 | [5 empty] | u(B_i) | 1.4907
[30 empty] | u(D_i) | 0.12175 | [9 empty] | u(B_i) | 3.4154 | [5 empty] | u(D_i) | 4.7014
[30 empty] | u(V_i) | 0.12175 | [9 empty] | u(D_i) | 10.7713 | [5 empty] | u(V_i) | 0.00041357
[30 empty] | u_c | 1.9345 | [9 empty] | u(V_i) | 0.00094752 | [5 empty] | u_c | 0.94748
[30 empty] | u_e | 74.4642 | [9 empty] | u_c | 2.1707 | [5 empty] | u_e | 6.4449
[41 empty] | u_e | 14.7656

## 10
Vert. | Dist. | Prof. | Vm | Vs | VmH | T | M | P1 | C1 | V1 | P2 | C2 | V2 | P3 | C3 | V3 | P4 | C4 | V4 | P5 | C5 | V5 | P6 | C6 | V6 | ISO 748 | [8 empty] | Q+ alpha calé et amélioration | [10 empty] | FLAURE
[26 empty] | pt. / vert | B_i | V_i | Q_i | u_c | u_exp | u(B_i) | u(D_i) | u(V_i) | q_i | u(B_i) | u(D_i) | u_p(V_i) | alpha_i | u_m(D_i) | u_exp | Fr_i | Fr_i,g | Fr_i,d | u_m(V_i) | D q_i | D xi*Dqi
1 | 145 | 0 | 0 | 0 | 0 | 0 | 1 | 0 | 0 | 0 | [15 empty] | 0 | 0.85 | 0 | 0 | 0 | 0 | 0 | 0 | 0 | 0 | 0 | 0 | 0 | 0 | 0 | 0 | 0 | 0 | 0.20065 | 0 | 0 | 0
2 | 170 | 40 | 0.25 | 0.3 | 0.1 | 0 | 1 | 8 | 300 | 0.3 | 24 | 269 | 0.27 | 32 | 223 | 0.22 | [9 empty] | 3 | 0.375 | 0.2538 | 0.03807 | 0.0014745 | 0.076788 | 0.00036233 | 0.00036233 | 0.00036233 | 0.10152 | 0.0090583 | 0.0090583 | 1.635e-06 | 1.1475 | 0.0028104 | 0.016196 | 0.40129 | 0.20065 | 0.47268 | 0.62401 | 0.10152 | 0.02538
3 | 220 | 42 | 0.35 | 0.52 | 0.15 | 0 | 1 | 8 | 521 | 0.52 | 25 | 352 | 0.35 | 33 | 179 | 0.18 | [9 empty] | 3 | 0.65 | 0.3526 | 0.096259 | 0.0087237 | 0.30123 | 0.0023164 | 0.0023164 | 0.0023164 | 0.14809 | 0.057911 | 0.052527 | 4.0666e-05 | 0.24801 | 0.043997 | 0.068636 | 0.54407 | 0.47268 | 0.62531 | 0.97007 | 0.04657 | 0.023285
4 | 300 | 38 | 0.44 | 0.54 | 0.17 | 0 | 1 | 7 | 543 | 0.54 | 23 | 445 | 0.45 | 30 | 364 | 0.36 | [9 empty] | 3 | 0.795 | 0.43555 | 0.13158 | 0.0066651 | 0.41176 | 0.0043284 | 0.0043284 | 0.0043284 | 0.16551 | 0.10821 | 0.1199 | 2.6943e-05 | 0.61591 | 0.13544 | 0.098672 | 0.70656 | 0.62531 | 0.69606 | 0.52476 | 0.01742 | 0.013936
5 | 379 | 47 | 0.47 | 0.55 | 0.22 | 0 | 1 | 9 | 553 | 0.55 | 28 | 506 | 0.51 | 38 | 395 | 0.4 | [9 empty] | 3 | 0.595 | 0.47 | 0.13144 | 0.0056138 | 0.36719 | 0.0043188 | 0.0043188 | 0.0043188 | 0.2209 | 0.10797 | 0.078204 | 1.7724e-05 | 0.42712 | 0.060678 | 0.089617 | 0.68557 | 0.69606 | 0.71365 | 0.10719 | 0.05539 | 0.043758
6 | 419 | 47 | 0.51 | 0.58 | 0.24 | 0 | 1 | 9 | 576 | 0.58 | 28 | 525 | 0.53 | 37 | 503 | 0.5 | [9 empty] | 3 | 0.4 | 0.50851 | 0.0956 | 0.0023767 | 0.17296 | 0.0022848 | 0.0022848 | 0.0022848 | 0.239 | 0.057121 | 0.041373 | 1.1087e-05 | 0.34058 | 0.01183 | 0.043024 | 0.74174 | 0.71365 | 0.64267 | 0.13213 | 0.0181 | 0.00724
7 | 459 | 52 | 0.39 | 0.55 | 0.2 | 0 | 1 | 2 | 547 | 0.55 | 10 | 481 | 0.48 | 31 | 390 | 0.39 | 42 | 299 | 0.3 | 51 | 167 | 0.17 |  |  |  | 5 | 0.605 | 0.392 | 0.12332 | 0.012153 | 0.425 | 0.0038022 | 0.0038022 | 0.0038022 | 0.20384 | 0.095054 | 0.060834 | 1.9187e-05 | 0.48295 | 0.045725 | 0.099069 | 0.54361 | 0.64267 | 0.5927 | 0.29614 | 0.03516 | 0.014064
8 | 540 | 51 | 0.46 | 0.54 | 0.23 | 0 | 1 | 2 | 541 | 0.54 | 10 | 553 | 0.55 | 30 | 467 | 0.47 | 41 | 402 | 0.4 | 49 | 251 | 0.25 |  |  |  | 5 | 0.605 | 0.45833 | 0.14142 | 0.0093918 | 0.44213 | 0.0049998 | 0.0049998 | 0.0049998 | 0.23375 | 0.125 | 0.079997 | 1.4362e-05 | 0.75189 | 0.062509 | 0.1069 | 0.6418 | 0.5927 | 0.66412 | 0.4511 | 0.02991 | 0.024227
9 | 580 | 44 | 0.46 | 0.54 | 0.2 | 0 | 1 | 9 | 541 | 0.54 | 26 | 471 | 0.47 | 36 | 403 | 0.4 | [9 empty] | 3 | 0.395 | 0.45534 | 0.079138 | 0.0021505 | 0.13949 | 0.0015657 | 0.0015657 | 0.0015657 | 0.20035 | 0.039143 | 0.032349 | 7.0353e-06 | 0.90696 | 0.009023 | 0.033786 | 0.68645 | 0.66412 | 0.62506 | 0.048042 | 0.0334 | 0.01336
10 | 619 | 53 | 0.41 | 0.49 | 0.22 | 0 | 1 | 2 | 493 | 0.49 | 10 | 526 | 0.53 | 31 | 432 | 0.43 | 42 | 328 | 0.33 | 51 | 164 | 0.16 |  |  |  | 5 | 0.6 | 0.41036 | 0.13049 | 0.013837 | 0.44429 | 0.0042572 | 0.0042572 | 0.0042572 | 0.21749 | 0.10643 | 0.068115 | 2.4382e-05 | 1.0323 | 0.049142 | 0.10468 | 0.56367 | 0.62506 | 0.50558 | 0.98174 | 0.01714 | 0.0066846
11 | 700 | 49 | 0.31 | 0.34 | 0.15 | 0 | 1 | 2 | 342 | 0.34 | 9 | 348 | 0.35 | 29 | 343 | 0.34 | 39 | 310 | 0.31 | 47 | 158 | 0.16 |  |  |  | 5 | 0.805 | 0.31324 | 0.12356 | 0.015155 | 0.5977 | 0.0038167 | 0.0038167 | 0.0038167 | 0.15349 | 0.095418 | 0.063586 | 8.7429e-06 | 0.26313 | 0.073644 | 0.13228 | 0.44749 | 0.50558 | 0.47581 | 0.28608 | 0.064 | 0.05184
12 | 780 | 47 | 0.34 | 0.41 | 0.16 | 0 | 1 | 9 | 411 | 0.41 | 28 | 339 | 0.34 | 38 | 326 | 0.33 | [9 empty] | 3 | 0.8 | 0.34562 | 0.12995 | 0.0093881 | 0.56553 | 0.0042219 | 0.0042219 | 0.0042219 | 0.16244 | 0.10555 | 0.076449 | 2.4153e-05 | 0.23259 | 0.087438 | 0.12825 | 0.50413 | 0.47581 | 0.52096 | 0.39469 | 0.00895 | 0.00716
13 | 860 | 44 | 0.35 | 0.45 | 0.16 | 0 | 1 | 8 | 445 | 0.45 | 26 | 376 | 0.38 | 35 | 271 | 0.27 | [9 empty] | 3 | 0.795 | 0.35673 | 0.12478 | 0.0092219 | 0.49755 | 0.0038927 | 0.0038927 | 0.0038927 | 0.15696 | 0.097318 | 0.080428 | 2.4029e-05 | 0.35994 | 0.09085 | 0.11368 | 0.53779 | 0.52096 | 0.50613 | 0.14998 | 0.00548 | 0.004384
14 | 939 | 39 | 0.3 | 0.38 | 0.12 | 0 | 1 | 7 | 379 | 0.38 | 23 | 283 | 0.28 | 31 | 262 | 0.26 | [9 empty] | 3 | 0.795 | 0.29631 | 0.09187 | 0.0066236 | 0.35517 | 0.00211 | 0.00211 | 0.00211 | 0.11556 | 0.052751 | 0.055491 | 2.0805e-05 | 0.36338 | 0.062681 | 0.077673 | 0.47447 | 0.50613 | 0.47145 | 0.20416 | 0.0414 | 0.032706
15 | 1019 | 33 | 0.27 | 0.36 | 0.09 | 0 | 1 | 6 | 364 | 0.36 | 19 | 267 | 0.27 | 26 | 197 | 0.2 | [9 empty] | 3 | 0.555 | 0.26909 | 0.049284 | 0.0025075 | 0.11796 | 0.00060723 | 0.00060723 | 0.00060723 | 0.0888 | 0.015181 | 0.022304 | 5.8669e-06 | 0.33147 | 0.017529 | 0.025221 | 0.46843 | 0.47145 | 0.41003 | 0.085355 | 0.02676 | 0.021408
16 | 1050 | 28 | 0.19 | 0.22 | 0.05 | 0 | 1 | 5 | 216 | 0.22 | 17 | 214 | 0.21 | 22 | 149 | 0.15 | [9 empty] | 3 | 0.225 | 0.18607 | 0.011723 | 0.00025777 | 0.011572 | 3.4354e-05 | 3.4354e-05 | 3.4354e-05 | 0.0521 | 0.00085886 | 0.0017528 | 1.4989e-07 | 0.42551 | 0.00020707 | 0.0022726 | 0.35164 | 0.41003 | 0.17582 | 0.056336 | 0.0367 | 0.011377
17 | 1064 | 0 | 0 | 0 | 0 | 0 | 1 | 0 | 0 | 0 | [15 empty] | 0 | -5.25 | 0 | 0 | 0 | 0 | 0 | 0 | 0 | 0 | 0 | 0 | 0 | 0 | 0 | 0 | 0 | 0.17582 | 0 | 0 | 0.0521 | 0.007294
[26 empty] | 0 | -5.32 | 0 | 0 | 0 | 0 | 0 | 0 | 0 | 0 | 0 | 0 | 0 | 0 | 0 | 0 | 0 | 0 | 0 | 0 | 0 | 0
[26 empty] | 0 | 0 | 0 | 0 | 0 | 0 | 0 | 0 | 0 | 0 | 0 | 0 | 0 | 0 | 0 | 0 | 0 | 0 | 0 | 0 | 0 | 0
[26 empty] | 0 | 0 | 0 | 0 | 0 | 0 | 0 | 0 | 0 | 0 | 0 | 0 | 0 | 0 | 0 | 0 | 0 | 0 | 0 | 0 | 0 | 0
[26 empty] | 0 | 0 | 0 | 0 | 0 | 0 | 0 | 0 | 0 | 0 | 0 | 0 | 0 | 0 | 0 | 0 | 0 | 0 | 0 | 0 | 0 | 0
[26 empty] | 0 | 0 | 0 | 0 | 0 | 0 | 0 | 0 | 0 | 0 | 0 | 0 | 0 | 0 | 0 | 0 | 0 | 0 | 0 | 0 | 0 | 0
[26 empty] | 0 | 0 | 0 | 0 | 0 | 0 | 0 | 0 | 0 | 0 | 0 | 0 | 0 | 0 | 0 | 0 | 0 | 0 | 0 | 0 | 0 | 0
[26 empty] | 0 | 0 | 0 | 0 | 0 | 0 | 0 | 0 | 0 | 0 | 0 | 0 | 0 | 0 | 0 | 0 | 0 | 0 | 0 | 0 | 0 | 0
[26 empty] | 0 | 0 | 0 | 0 | 0 | 0 | 0 | 0 | 0 | 0 | 0 | 0 | 0 | 0 | 0 | 0 | 0 | 0 | 0 | 0 | 0 | 0
[26 empty] | 0 | 0 | 0 | 0 | 0 | 0 | 0 | 0 | 0 | 0 | 0 | 0 | 0 | 0 | 0 | 0 | 0 | 0 | 0 | 0 | 0 | 0
[26 empty] | 0 | 0 | 0 | 0 | 0 | 0 | 0 | 0 | 0 | 0 | 0 | 0 | 0 | 0 | 0 | 0 | 0 | 0 | 0 | 0 | 0 | 0
[26 empty] | 0 | 0 | 0 | 0 | 0 | 0 | 0 | 0 | 0 | 0 | 0 | 0 | 0 | 0 | 0 | 0 | 0 | 0 | 0 | 0 | 0 | 0
[29 empty] | 1.4985 | 0.047001 | 2.1939 | 0.019113 | 0.019113 | 0.019113 |  | 0.47783 | 0.37514 | 0.0001099 | 5.2915 | 0.33556 | 0.50767 |  |  |  | 2.3656 |  | 0.087761
[8 empty] | 2017-10-12 | [18 empty] | # vert. | 15 |  | Incert. | poids rel. | [6 empty] | u'^2(Q) | 5.1089 |  | Incert. | poids rel. |  |  |  | u'^2(Q) | 6.9509 | Incert. | poids rel.
[27 empty] | u'^2(Q) | 6.2507 |  | u_s | 15.9981 | [6 empty] | U'(Q) | 4.5206 |  | u_s | 19.5738 |  |  |  | U'(Q) | 5.2729 | u_s | 14.3867
[27 empty] | U'(Q) | 5.0003 |  | u_m | 47.2345 | [9 empty] | u_m(Di) | 6.5683 | [5 empty] | u_m | 65.3604
[30 empty] | u(B_i) | 0.30578 | [9 empty] | u_m(Vi) | 46.3029 | [5 empty] | u(B_i) | 6.8744
[30 empty] | u(D_i) | 0.30578 | [9 empty] | u(B_i) | 9.353 | [5 empty] | u(D_i) | 5.397
[30 empty] | u(V_i) | 0.30578 | [9 empty] | u(D_i) | 7.3429 | [5 empty] | u(V_i) | 0.001581
[30 empty] | u_c | 0.75193 | [9 empty] | u(V_i) | 0.0021511 | [5 empty] | u_c | 0.67619
[30 empty] | u_e | 35.0981 | [9 empty] | u_c | 0.91999 | [5 empty] | u_e | 7.3037
[41 empty] | u_e | 9.937

## 11
Vert. | Dist. | Prof. | Vm | Vs | VmH | T | M | P1 | C1 | V1 | P2 | C2 | V2 | P3 | C3 | V3 | P4 | C4 | V4 | P5 | C5 | V5 | P6 | C6 | V6 | ISO 748 | [8 empty] | Q+ alpha calé et amélioration | [10 empty] | FLAURE
[26 empty] | pt. / vert | B_i | V_i | Q_i | u_c | u_exp | u(B_i) | u(D_i) | u(V_i) | q_i | u(B_i) | u(D_i) | u_p(V_i) | alpha_i | u_m(D_i) | u_exp | Fr_i | Fr_i,g | Fr_i,d | u_m(V_i) | D q_i | D xi*Dqi
1 | 179 | 29 | 0 | 0 | 0 | 0 | 1 | 0 | 0 | 0 | [15 empty] | 0 | 1 | 0 | 0 | 0 | 0 | 0 | 0 | 0 | 0 | 0 | 0 | 0 | 0 | 0 | 0 | 0 | 0 | 0.194 | 0 | 0 | 0
2 | 200 | 39 | 0.24 | 0.39 | 0.09 | 0 | 1 | 7 | 388 | 0.39 | 23 | 183 | 0.18 | 31 | 154 | 0.15 | [9 empty] | 3 | 0.455 | 0.24231 | 0.042998 | 0.0032224 | 0.10495 | 0.0004622 | 0.0004622 | 0.0004622 | 0.0945 | 0.011555 | 0.012155 | 2.0712e-05 | 0.56503 | 0.0052717 | 0.0219 | 0.388 | 0.194 | 0.51661 | 1.1995 | 0.0945 | 0.019845
3 | 270 | 38 | 0.4 | 0.5 | 0.15 | 0 | 1 | 7 | 495 | 0.5 | 22 | 404 | 0.4 | 30 | 335 | 0.34 | [9 empty] | 3 | 0.7 | 0.39774 | 0.1058 | 0.0050121 | 0.30445 | 0.0027983 | 0.0027983 | 0.0027983 | 0.15114 | 0.069958 | 0.077515 | 1.9682e-05 | 0.2163 | 0.04782 | 0.071388 | 0.64521 | 0.51661 | 0.74825 | 1.7168 | 0.05664 | 0.039648
4 | 340 | 34 | 0.5 | 0.56 | 0.17 | 0 | 1 | 6 | 563 | 0.56 | 20 | 530 | 0.53 | 27 | 478 | 0.48 | [9 empty] | 3 | 0.695 | 0.49638 | 0.1173 | 0.0037537 | 0.2698 | 0.0034395 | 0.0034395 | 0.0034395 | 0.16877 | 0.085988 | 0.11902 | 1.4382e-05 | 0.48327 | 0.072384 | 0.066722 | 0.85129 | 0.74825 | 0.84054 | 0.38191 | 0.01763 | 0.012341
5 | 409 | 40 | 0.52 | 0.61 | 0.21 | 0 | 1 | 8 | 608 | 0.61 | 24 | 562 | 0.56 | 32 | 470 | 0.47 | [9 empty] | 3 | 0.7 | 0.5248 | 0.14694 | 0.0055448 | 0.39009 | 0.0053981 | 0.0053981 | 0.0053981 | 0.20992 | 0.13495 | 0.13495 | 2.3052e-05 | 0.89592 | 0.083289 | 0.097778 | 0.82978 | 0.84054 | 0.75686 | 0.49749 | 0.04115 | 0.028393
6 | 480 | 49 | 0.48 | 0.59 | 0.23 | 0 | 1 | 2 | 586 | 0.59 | 9 | 599 | 0.6 | 29 | 479 | 0.48 | 39 | 394 | 0.39 | 47 | 264 | 0.26 |  |  |  | 5 | 0.705 | 0.47876 | 0.16539 | 0.012065 | 0.56651 | 0.0068381 | 0.0068381 | 0.0068381 | 0.23459 | 0.17095 | 0.11392 | 3.2223e-05 | 0.73273 | 0.071294 | 0.13839 | 0.68394 | 0.75686 | 0.71797 | 0.31284 | 0.02467 | 0.017516
7 | 550 | 47 | 0.52 | 0.59 | 0.24 | 0 | 1 | 2 | 587 | 0.59 | 9 | 589 | 0.59 | 28 | 553 | 0.55 | 38 | 491 | 0.49 | 45 | 238 | 0.24 |  |  |  | 5 | 0.52 | 0.51555 | 0.126 | 0.0067933 | 0.29436 | 0.0039691 | 0.0039691 | 0.0039691 | 0.24231 | 0.099227 | 0.071871 | 9.2689e-06 | 0.10311 | 0.030682 | 0.073178 | 0.75201 | 0.71797 | 0.70963 | 0.040449 | 0.00772 | 0.005404
8 | 584 | 47 | 0.46 | 0.57 | 0.21 | 0 | 1 | 2 | 568 | 0.57 | 9 | 585 | 0.59 | 28 | 453 | 0.45 | 37 | 388 | 0.39 | 45 | 204 | 0.2 |  |  |  | 5 | 0.345 | 0.45745 | 0.074175 | 0.0031877 | 0.12199 | 0.0013755 | 0.0013755 | 0.0013755 | 0.215 | 0.034387 | 0.024907 | 9.7096e-06 | 0.060697 | 0.003734 | 0.029482 | 0.66725 | 0.70963 | 0.70103 | 0.0085005 | 0.02731 | 0.0092854
9 | 619 | 46 | 0.5 | 0.56 | 0.23 | 0 | 1 | 2 | 560 | 0.56 | 9 | 570 | 0.57 | 28 | 516 | 0.52 | 37 | 432 | 0.43 | 44 | 351 | 0.35 |  |  |  | 5 | 0.355 | 0.49837 | 0.081384 | 0.0022551 | 0.12918 | 0.0016558 | 0.0016558 | 0.0016558 | 0.22925 | 0.041396 | 0.031301 | 2.1527e-06 | 0.45164 | 0.0049684 | 0.031858 | 0.73481 | 0.70103 | 0.72318 | 0.019357 | 0.01425 | 0.0049875
10 | 655 | 52 | 0.51 | 0.59 | 0.27 | 0 | 1 | 2 | 587 | 0.59 | 10 | 606 | 0.61 | 31 | 542 | 0.54 | 41 | 451 | 0.45 | 50 | 283 | 0.28 |  |  |  | 5 | 0.355 | 0.51312 | 0.094721 | 0.0034063 | 0.16753 | 0.002243 | 0.002243 | 0.002243 | 0.26682 | 0.056076 | 0.035888 | 5.7462e-06 | 0.68016 | 0.0052668 | 0.041602 | 0.71156 | 0.72318 | 0.6499 | 0.12364 | 0.03757 | 0.013525
11 | 690 | 55 | 0.44 | 0.55 | 0.24 | 0 | 1 | 2 | 546 | 0.55 | 11 | 560 | 0.56 | 33 | 460 | 0.46 | 44 | 351 | 0.35 | 53 | 110 | 0.11 |  |  |  | 5 | 0.52 | 0.43625 | 0.12477 | 0.019813 | 0.37056 | 0.0038918 | 0.0038918 | 0.0038918 | 0.23994 | 0.097295 | 0.062269 | 2.4873e-05 | 0.76923 | 0.021465 | 0.088566 | 0.58825 | 0.6499 | 0.58271 | 0.30077 | 0.02688 | 0.009408
12 | 759 | 46 | 0.39 | 0.49 | 0.18 | 0 | 1 | 2 | 491 | 0.49 | 9 | 490 | 0.49 | 28 | 406 | 0.41 | 37 | 285 | 0.29 | 44 | 181 | 0.18 |  |  |  | 5 | 0.7 | 0.39146 | 0.12605 | 0.012164 | 0.44492 | 0.0039721 | 0.0039721 | 0.0039721 | 0.18007 | 0.099302 | 0.075087 | 1.6907e-05 | 0.57005 | 0.046341 | 0.10368 | 0.57717 | 0.58271 | 0.5129 | 0.415 | 0.05987 | 0.04131
13 | 830 | 48 | 0.31 | 0.39 | 0.15 | 0 | 1 | 2 | 390 | 0.39 | 9 | 395 | 0.4 | 29 | 281 | 0.28 | 38 | 316 | 0.32 | 46 | 113 | 0.11 |  |  |  | 5 | 0.705 | 0.31081 | 0.10518 | 0.01642 | 0.43821 | 0.0027657 | 0.0027657 | 0.0027657 | 0.14919 | 0.069141 | 0.048015 | 3.6255e-05 | 0.3425 | 0.030049 | 0.096812 | 0.44862 | 0.5129 | 0.48055 | 0.16881 | 0.03088 | 0.021925
14 | 900 | 42 | 0.33 | 0.4 | 0.14 | 0 | 1 | 8 | 395 | 0.4 | 25 | 342 | 0.34 | 34 | 291 | 0.29 | [9 empty] | 3 | 0.695 | 0.33212 | 0.096946 | 0.0058333 | 0.33388 | 0.0023496 | 0.0023496 | 0.0023496 | 0.13949 | 0.05874 | 0.053279 | 1.2068e-05 | 0.43837 | 0.032404 | 0.075006 | 0.51247 | 0.48055 | 0.53045 | 0.2025 | 0.0097 | 0.00679
15 | 969 | 37 | 0.33 | 0.4 | 0.12 | 0 | 1 | 7 | 398 | 0.4 | 22 | 355 | 0.36 | 30 | 268 | 0.27 | [9 empty] | 3 | 0.9 | 0.33359 | 0.11109 | 0.0078849 | 0.43552 | 0.0030851 | 0.0030851 | 0.0030851 | 0.12343 | 0.077127 | 0.090141 | 1.4074e-05 | 0.43063 | 0.10221 | 0.097941 | 0.54843 | 0.53045 | 0.51959 | 0.12713 | 0.01606 | 0.011081
16 | 1080 | 30 | 0.27 | 0.3 | 0.08 | 0 | 1 | 6 | 296 | 0.3 | 18 | 318 | 0.32 | 24 | 224 | 0.22 | [9 empty] | 3 | 0.655 | 0.2688 | 0.052819 | 0.0026036 | 0.1357 | 0.00069747 | 0.00069747 | 0.00069747 | 0.08064 | 0.017437 | 0.030999 | 3.5137e-06 | 0.24611 | 0.036802 | 0.029008 | 0.49076 | 0.51959 | 0.24538 | 0.94885 | 0.04279 | 0.047497
17 | 1100 | 28 | 0 | 0 | 0 | 0 | 1 | 0 | 0 | 0 | [15 empty] | 0 | -5.4 | 0 | 0 | 0 | 0 | 0 | 0 | 0 | 0 | 0 | 0 | 0 | 0 | 0 | 0 | 0 | 0.24538 | 0 | 0 | 0.08064 | 0.016128
[26 empty] | 0 | -5.5 | 0 | 0 | 0 | 0 | 0 | 0 | 0 | 0 | 0 | 0 | 0 | 0 | 0 | 0 | 0 | 0 | 0 | 0 | 0 | 0
[26 empty] | 0 | 0 | 0 | 0 | 0 | 0 | 0 | 0 | 0 | 0 | 0 | 0 | 0 | 0 | 0 | 0 | 0 | 0 | 0 | 0 | 0 | 0
[26 empty] | 0 | 0 | 0 | 0 | 0 | 0 | 0 | 0 | 0 | 0 | 0 | 0 | 0 | 0 | 0 | 0 | 0 | 0 | 0 | 0 | 0 | 0
[26 empty] | 0 | 0 | 0 | 0 | 0 | 0 | 0 | 0 | 0 | 0 | 0 | 0 | 0 | 0 | 0 | 0 | 0 | 0 | 0 | 0 | 0 | 0
[26 empty] | 0 | 0 | 0 | 0 | 0 | 0 | 0 | 0 | 0 | 0 | 0 | 0 | 0 | 0 | 0 | 0 | 0 | 0 | 0 | 0 | 0 | 0
[26 empty] | 0 | 0 | 0 | 0 | 0 | 0 | 0 | 0 | 0 | 0 | 0 | 0 | 0 | 0 | 0 | 0 | 0 | 0 | 0 | 0 | 0 | 0
[26 empty] | 0 | 0 | 0 | 0 | 0 | 0 | 0 | 0 | 0 | 0 | 0 | 0 | 0 | 0 | 0 | 0 | 0 | 0 | 0 | 0 | 0 | 0
[26 empty] | 0 | 0 | 0 | 0 | 0 | 0 | 0 | 0 | 0 | 0 | 0 | 0 | 0 | 0 | 0 | 0 | 0 | 0 | 0 | 0 | 0 | 0
[26 empty] | 0 | 0 | 0 | 0 | 0 | 0 | 0 | 0 | 0 | 0 | 0 | 0 | 0 | 0 | 0 | 0 | 0 | 0 | 0 | 0 | 0 | 0
[26 empty] | 0 | 0 | 0 | 0 | 0 | 0 | 0 | 0 | 0 | 0 | 0 | 0 | 0 | 0 | 0 | 0 | 0 | 0 | 0 | 0 | 0 | 0
[26 empty] | 0 | 0 | 0 | 0 | 0 | 0 | 0 | 0 | 0 | 0 | 0 | 0 | 0 | 0 | 0 | 0 | 0 | 0 | 0 | 0 | 0 | 0
[29 empty] | 1.5716 | 0.044522 | 1.8251 | 0.018197 | 0.018197 | 0.018197 |  | 0.45492 | 0.39733 | 9.9045e-05 | 4.4451 | 0.2405 | 0.43053 |  |  |  | 2.6171 |  | 0.084788
[8 empty] | 2018-04-20 | [18 empty] | # vert. | 17 |  | Incert. | poids rel. | [6 empty] | u'^2(Q) | 5.185 |  | Incert. | poids rel. |  |  |  | u'^2(Q) | 6.616 | Incert. | poids rel.
[27 empty] | u'^2(Q) | 5.5688 |  | u_s | 17.9571 | [6 empty] | U'(Q) | 4.5541 |  | u_s | 19.2865 |  |  |  | U'(Q) | 5.1443 | u_s | 15.1148
[27 empty] | U'(Q) | 4.7197 |  | u_m | 47.4889 | [9 empty] | u_m(Di) | 4.6384 | [5 empty] | u_m | 64.8219
[30 empty] | u(B_i) | 0.32676 | [9 empty] | u_m(Vi) | 50.4742 | [5 empty] | u(B_i) | 6.8759
[30 empty] | u(D_i) | 0.32676 | [9 empty] | u(B_i) | 8.7737 | [5 empty] | u(D_i) | 6.0056
[30 empty] | u(V_i) | 0.32676 | [9 empty] | u(D_i) | 7.6631 | [5 empty] | u(V_i) | 0.001497
[30 empty] | u_c | 0.79949 | [9 empty] | u(V_i) | 0.0019102 | [5 empty] | u_c | 0.67294
[30 empty] | u_e | 32.7742 | [9 empty] | u_c | 0.85867 | [5 empty] | u_e | 6.5074
[41 empty] | u_e | 8.3034

## 12
Vert. | Dist. | Prof. | Vm | Vs | VmH | T | M | P1 | C1 | V1 | P2 | C2 | V2 | P3 | C3 | V3 | P4 | C4 | V4 | P5 | C5 | V5 | P6 | C6 | V6 | ISO 748 | [8 empty] | Q+ alpha calé et amélioration | [10 empty] | FLAURE
[26 empty] | pt. / vert | B_i | V_i | Q_i | u_c | u_exp | u(B_i) | u(D_i) | u(V_i) | q_i | u(B_i) | u(D_i) | u_p(V_i) | alpha_i | u_m(D_i) | u_exp | Fr_i | Fr_i,g | Fr_i,d | u_m(V_i) | D q_i | D xi*Dqi
1 | 164 | 0 | 0 | 0 | 0 | 0 | 1 | 0 | 0 | 0 | [15 empty] | 0 | 0.895 | 0 | 0 | 0 | 0 | 0 | 0 | 0 | 0 | 0 | 0 | 0 | 0 | 0 | 0 | 0 | 0 | 0.079736 | 0 | 0 | 0
2 | 179 | 24 | 0.08 | 0.06 | 0.02 | 0 | 1 | 4 | 58 | 0.06 | 14 | 89 | 0.09 | 19 | 111 | 0.11 | [9 empty] | 3 | 0.43 | 0.078125 | 0.0080625 | 0.0005976 | 0.020242 | 1.6251e-05 | 1.6251e-05 | 1.6251e-05 | 0.01875 | 0.00040627 | 0.0011285 | 2.7416e-07 | 0.24354 | 0.00048685 | 0.0032808 | 0.15947 | 0.079736 | 0.20937 | 0.042812 | 0.01875 | 0.0028125
3 | 250 | 21 | 0.12 | 0.17 | 0.02 | 0 | 1 | 4 | 167 | 0.17 | 12 | 70 | 0.07 | 16 | 129 | 0.13 | [9 empty] | 3 | 0.75 | 0.11881 | 0.018713 | 0.0020287 | 0.057843 | 8.7539e-05 | 8.7539e-05 | 8.7539e-05 | 0.02495 | 0.0021885 | 0.0079401 | 3.8518e-06 | 0.036206 | 0.005168 | 0.010271 | 0.25926 | 0.20937 | 0.4781 | 0.42979 | 0.0062 | 0.004402
4 | 329 | 19 | 0.3 | 0.36 | 0.06 | 0 | 1 | 3 | 362 | 0.36 | 11 | 345 | 0.35 | 15 | 237 | 0.24 | [9 empty] | 3 | 0.6 | 0.30379 | 0.034632 | 0.0009081 | 0.048636 | 0.00029984 | 0.00029984 | 0.00029984 | 0.05772 | 0.0074961 | 0.033224 | 1.4312e-06 | 0.14551 | 0.01666 | 0.010699 | 0.69694 | 0.4781 | 0.68783 | 0.1559 | 0.03277 | 0.025888
5 | 370 | 24 | 0.33 | 0.41 | 0.08 | 0 | 1 | 4 | 405 | 0.41 | 14 | 384 | 0.38 | 19 | 240 | 0.24 | [9 empty] | 3 | 0.355 | 0.3325 | 0.028329 | 0.00055456 | 0.028462 | 0.00020063 | 0.00020063 | 0.00020063 | 0.0798 | 0.0050158 | 0.013933 | 1.1002e-06 | 0.12553 | 0.0021184 | 0.0063956 | 0.67871 | 0.68783 | 0.70358 | 0.004248 | 0.02208 | 0.0090528
6 | 400 | 23 | 0.35 | 0.42 | 0.08 | 0 | 1 | 4 | 424 | 0.42 | 14 | 380 | 0.38 | 18 | 288 | 0.29 | [9 empty] | 3 | 0.445 | 0.34935 | 0.035756 | 0.00072872 | 0.042137 | 0.00031962 | 0.00031962 | 0.00031962 | 0.08035 | 0.0079905 | 0.024168 | 1.5316e-06 | 0.20611 | 0.0067377 | 0.00958 | 0.72844 | 0.70358 | 0.59537 | 0.047701 | 0.00055 | 0.000165
7 | 459 | 33 | 0.26 | 0.36 | 0.09 | 0 | 1 | 6 | 355 | 0.36 | 19 | 245 | 0.25 | 26 | 212 | 0.21 | [9 empty] | 3 | 0.45 | 0.26558 | 0.039438 | 0.0016067 | 0.077025 | 0.00038884 | 0.00038884 | 0.00038884 | 0.08764 | 0.009721 | 0.014282 | 4.8096e-06 | 0.18969 | 0.004003 | 0.016419 | 0.46231 | 0.59537 | 0.38511 | 0.33921 | 0.00729 | 0.0043011
8 | 490 | 33 | 0.18 | 0.27 | 0.06 | 0 | 1 | 6 | 267 | 0.27 | 20 | 131 | 0.13 | 26 | 129 | 0.13 | [9 empty] | 3 | 0.3 | 0.17688 | 0.017511 | 0.00083784 | 0.027858 | 7.6659e-05 | 7.6659e-05 | 7.6659e-05 | 0.05837 | 0.0019165 | 0.0028157 | 3.1152e-06 | 0.034542 | 0.00029222 | 0.005408 | 0.30791 | 0.38511 | 0.41748 | 0.0056823 | 0.02927 | 0.0090737
9 | 519 | 31 | 0.29 | 0.35 | 0.09 | 0 | 1 | 6 | 347 | 0.35 | 19 | 301 | 0.3 | 25 | 262 | 0.26 | [9 empty] | 3 | 0.45 | 0.29345 | 0.040937 | 0.001302 | 0.071542 | 0.00041895 | 0.00041895 | 0.00041895 | 0.09097 | 0.010474 | 0.017438 | 2.1345e-06 | 0.099975 | 0.0051551 | 0.01561 | 0.52705 | 0.41748 | 0.51934 | 0.082154 | 0.0326 | 0.009454
10 | 580 | 30 | 0.28 | 0.33 | 0.08 | 0 | 1 | 6 | 332 | 0.33 | 17 | 291 | 0.29 | 24 | 264 | 0.26 | [9 empty] | 3 | 0.405 | 0.28023 | 0.034048 | 0.00094565 | 0.053002 | 0.00028982 | 0.00028982 | 0.00028982 | 0.08407 | 0.0072456 | 0.012881 | 1.3709e-06 | 0.015989 | 0.0038362 | 0.01144 | 0.51163 | 0.51934 | 0.50558 | 0.0057085 | 0.0069 | 0.004209
11 | 600 | 30 | 0.27 | 0.33 | 0.08 | 0 | 1 | 6 | 334 | 0.33 | 18 | 277 | 0.28 | 24 | 235 | 0.24 | [9 empty] | 3 | 0.195 | 0.2736 | 0.016006 | 0.00022738 | 0.012137 | 6.4045e-05 | 6.4045e-05 | 6.4045e-05 | 0.08208 | 0.0016011 | 0.0028464 | 3.4629e-07 | 0.071806 | 0.0001247 | 0.0026052 | 0.49952 | 0.50558 | 0.505 | 0.00013981 | 0.00199 | 0.000398
12 | 619 | 33 | 0.29 | 0.34 | 0.1 | 0 | 1 | 6 | 343 | 0.34 | 20 | 305 | 0.31 | 27 | 261 | 0.26 | [9 empty] | 3 | 0.295 | 0.29324 | 0.028547 | 0.00062952 | 0.034828 | 0.00020373 | 0.00020373 | 0.00020373 | 0.09677 | 0.0050934 | 0.0074834 | 7.787e-07 | 0.20958 | 0.00095117 | 0.007598 | 0.51047 | 0.505 | 0.44207 | 0.016006 | 0.01469 | 0.0027911
13 | 659 | 37 | 0.23 | 0.28 | 0.08 | 0 | 1 | 7 | 277 | 0.28 | 22 | 234 | 0.23 | 29 | 203 | 0.2 | [9 empty] | 3 | 0.405 | 0.2273 | 0.034061 | 0.0014486 | 0.072447 | 0.00029003 | 0.00029003 | 0.00029003 | 0.0841 | 0.0072507 | 0.0084742 | 1.914e-06 | 0.12105 | 0.0015998 | 0.014895 | 0.37367 | 0.44207 | 0.34239 | 0.092513 | 0.01267 | 0.005068
14 | 700 | 36 | 0.19 | 0.24 | 0.07 | 0 | 1 | 7 | 244 | 0.24 | 21 | 190 | 0.19 | 28 | 152 | 0.15 | [9 empty] | 3 | 0.5 | 0.18667 | 0.0336 | 0.0021557 | 0.094621 | 0.00028224 | 0.00028224 | 0.00028224 | 0.0672 | 0.007056 | 0.0087111 | 2.1694e-06 | 0.072375 | 0.0026707 | 0.018595 | 0.31111 | 0.34239 | 0.34148 | 0.0042071 | 0.0169 | 0.006929
15 | 759 | 33 | 0.21 | 0.28 | 0.07 | 0 | 1 | 6 | 275 | 0.28 | 20 | 204 | 0.2 | 27 | 174 | 0.17 | [9 empty] | 3 | 0.5 | 0.21361 | 0.035245 | 0.0019444 | 0.085111 | 0.00031055 | 0.00031055 | 0.00031055 | 0.07049 | 0.0077638 | 0.011407 | 3.4823e-06 | 0.075918 | 0.0034972 | 0.01725 | 0.37184 | 0.34148 | 0.32617 | 0.0086972 | 0.00329 | 0.0019411
16 | 800 | 34 | 0.16 | 0.2 | 0.06 | 0 | 1 | 6 | 197 | 0.2 | 20 | 171 | 0.17 | 27 | 142 | 0.14 | [9 empty] | 3 | 0.455 | 0.16356 | 0.025303 | 0.0014924 | 0.065405 | 0.00016005 | 0.00016005 | 0.00016005 | 0.05561 | 0.0040014 | 0.0055382 | 8.94e-07 | 0.089922 | 0.0013451 | 0.012474 | 0.2805 | 0.32617 | 0.30289 | 0.010259 | 0.01488 | 0.0061008
17 | 850 | 29 | 0.17 | 0.2 | 0.05 | 0 | 1 | 5 | 203 | 0.2 | 17 | 195 | 0.2 | 23 | 148 | 0.15 | [9 empty] | 3 | 0.8 | 0.17517 | 0.04064 | 0.003322 | 0.15224 | 0.0004129 | 0.0004129 | 0.0004129 | 0.0508 | 0.010323 | 0.019639 | 1.7733e-06 | 0.19003 | 0.018814 | 0.02949 | 0.32529 | 0.30289 | 0.27312 | 0.045746 | 0.00481 | 0.002405
18 | 960 | 22 | 0.1 | 0.13 | 0.02 | 0 | 1 | 4 | 130 | 0.13 | 13 | 132 | 0.13 | 17 | 56 | 0.06 | [9 empty] | 3 | 1.145 | 0.10364 | 0.026106 | 0.0051485 | 0.13836 | 0.00017038 | 0.00017038 | 0.00017038 | 0.0228 | 0.0042595 | 0.014081 | 1.2205e-06 | 0.18425 | 0.021306 | 0.02384 | 0.22095 | 0.27312 | 0.11048 | 0.45911 | 0.028 | 0.0308
19 | 1079 | 0 | 0 | 0 | 0 | 0 | 1 | 0 | 0 | 0 | [15 empty] | 0 | 0.6 | 0 | 0 | 0 | 0 | 0 | 0 | 0 | 0 | 0 | 0 | 0 | 0 | 0 | 0 | 0 | 0.11048 | 0 | 0 | 0.0228 | 0.027132
20 | 1080 | 0 | 0 | 0 | 0 | 0 | 1 | 0 | 0 | 0 | [15 empty] | 0 | -5.395 | 0 | 0 | 0 | 0 | 0 | 0 | 0 | 0 | 0 | 0 | 0 | 0 | 0 | 0 | 0 | 0 | 0 | 0 | 0 | 0
[26 empty] | 0 | -5.4 | 0 | 0 | 0 | 0 | 0 | 0 | 0 | 0 | 0 | 0 | 0 | 0 | 0 | 0 | 0 | 0 | 0 | 0 | 0 | 0
[26 empty] | 0 | 0 | 0 | 0 | 0 | 0 | 0 | 0 | 0 | 0 | 0 | 0 | 0 | 0 | 0 | 0 | 0 | 0 | 0 | 0 | 0 | 0
[26 empty] | 0 | 0 | 0 | 0 | 0 | 0 | 0 | 0 | 0 | 0 | 0 | 0 | 0 | 0 | 0 | 0 | 0 | 0 | 0 | 0 | 0 | 0
[26 empty] | 0 | 0 | 0 | 0 | 0 | 0 | 0 | 0 | 0 | 0 | 0 | 0 | 0 | 0 | 0 | 0 | 0 | 0 | 0 | 0 | 0 | 0
[26 empty] | 0 | 0 | 0 | 0 | 0 | 0 | 0 | 0 | 0 | 0 | 0 | 0 | 0 | 0 | 0 | 0 | 0 | 0 | 0 | 0 | 0 | 0
[26 empty] | 0 | 0 | 0 | 0 | 0 | 0 | 0 | 0 | 0 | 0 | 0 | 0 | 0 | 0 | 0 | 0 | 0 | 0 | 0 | 0 | 0 | 0
[26 empty] | 0 | 0 | 0 | 0 | 0 | 0 | 0 | 0 | 0 | 0 | 0 | 0 | 0 | 0 | 0 | 0 | 0 | 0 | 0 | 0 | 0 | 0
[26 empty] | 0 | 0 | 0 | 0 | 0 | 0 | 0 | 0 | 0 | 0 | 0 | 0 | 0 | 0 | 0 | 0 | 0 | 0 | 0 | 0 | 0 | 0
[29 empty] | 0.49693 | 0.1048 | 4.3812 | 0.016166 | 0.016166 | 0.016166 |  | 0.40415 | 0.83416 | 0.00013039 | 4.2501 | 0.38376 | 0.8741 |  |  |  | 7.0862 |  | 0.13451
[8 empty] | 2018-05-28 | [18 empty] | # vert. | 17 |  | Incert. | poids rel. | [6 empty] | u'^2(Q) | 10.6873 |  | Incert. | poids rel. |  |  |  | u'^2(Q) | 12.6406 | Incert. | poids rel.
[27 empty] | u'^2(Q) | 8.179 |  | u_s | 12.2264 | [6 empty] | U'(Q) | 6.5383 |  | u_s | 9.3569 |  |  |  | U'(Q) | 7.1107 | u_s | 7.911
[27 empty] | U'(Q) | 5.7198 |  | u_m | 32.3335 | [9 empty] | u_m(Di) | 3.5908 | [5 empty] | u_m | 74.5475
[30 empty] | u(B_i) | 0.19765 | [9 empty] | u_m(Vi) | 66.3048 | [5 empty] | u(B_i) | 3.1973
[30 empty] | u(D_i) | 0.19765 | [9 empty] | u(B_i) | 3.7816 | [5 empty] | u(D_i) | 6.5991
[30 empty] | u(V_i) | 0.19765 | [9 empty] | u(D_i) | 7.8052 | [5 empty] | u(V_i) | 0.0010315
[30 empty] | u_c | 1.2813 | [9 empty] | u(V_i) | 0.00122 | [5 empty] | u_c | 0.82904
[30 empty] | u_e | 53.5659 | [9 empty] | u_c | 0.98057 | [5 empty] | u_e | 6.915
[41 empty] | u_e | 8.1789

## 13
Vert. | Dist. | Prof. | Vm | Vs | VmH | T | M | P1 | C1 | V1 | P2 | C2 | V2 | P3 | C3 | V3 | P4 | C4 | V4 | P5 | C5 | V5 | P6 | C6 | V6 | ISO 748 | [8 empty] | Q+ alpha calé et amélioration | [10 empty] | FLAURE
[26 empty] | pt. / vert | B_i | V_i | Q_i | u_c | u_exp | u(B_i) | u(D_i) | u(V_i) | q_i | u(B_i) | u(D_i) | u_p(V_i) | alpha_i | u_m(D_i) | u_exp | Fr_i | Fr_i,g | Fr_i,d | u_m(V_i) | D q_i | D xi*Dqi
1 | 1250 | 0 | 0 | 0 | 0 | 0 | 1 | 0 | 0 | 0 | [15 empty] | 0 | 6.32 | 0 | 0 | 0 | 0 | 0 | 0 | 0 | 0 | 0 | 0 | 0 | 0 | 0 | 0 | 0 | 0 | -0.01302 | 0 | 0 | 0
2 | 1264 | 11 | 0 | -0.01 | 0 | 0 | 1 | 6 | -5 | -0.01 | [15 empty] | 1 | 0.625 | -0.0086364 | -0.00059375 | 0 | 0 | 8.8135e-08 | 8.8135e-08 | 8.8135e-08 | -0.00095 | 2.2034e-06 | 2.9135e-05 | 2.5033e-09 | 0.012856 | 2.0279e-05 | 0 | -0.02604 | -0.01302 | 0.069591 | 0.0036558 | 0.00095 | 0.000133
3 | 1375 | 21 | 0.07 | 0.09 | 0.02 | 0 | 1 | 4 | 87 | 0.09 | 12 | 87 | 0.09 | 16 | 60 | 0.06 | [9 empty] | 3 | 1.08 | 0.075714 | 0.017172 | 0.0029327 | 0.096296 | 7.3719e-05 | 7.3719e-05 | 7.3719e-05 | 0.0159 | 0.001843 | 0.0066866 | 4.0906e-07 | 0.062931 | 0.0054219 | 0.015503 | 0.16522 | 0.069591 | 0.20621 | 0.22054 | 0.01685 | 0.018704
4 | 1480 | 25 | 0.12 | 0.15 | 0.03 | 0 | 1 | 5 | 153 | 0.15 | 15 | 135 | 0.14 | 20 | 87 | 0.09 | [9 empty] | 3 | 0.875 | 0.1236 | 0.027038 | 0.0032087 | 0.11378 | 0.00018276 | 0.00018276 | 0.00018276 | 0.0309 | 0.0045689 | 0.011696 | 9.2912e-07 | 0.073706 | 0.0067231 | 0.020381 | 0.2472 | 0.20621 | 0.25436 | 0.050429 | 0.015 | 0.01575
5 | 1550 | 29 | 0.14 | 0.17 | 0.04 | 0 | 1 | 5 | 173 | 0.17 | 17 | 148 | 0.15 | 23 | 120 | 0.12 | [9 empty] | 3 | 0.7 | 0.14083 | 0.028588 | 0.0025076 | 0.10452 | 0.00020432 | 0.00020432 | 0.00020432 | 0.04084 | 0.005108 | 0.0097179 | 1.0147e-06 | 0.058447 | 0.0033052 | 0.019275 | 0.26151 | 0.25436 | 0.27681 | 0.016707 | 0.00994 | 0.006958
6 | 1620 | 30 | 0.16 | 0.19 | 0.05 | 0 | 1 | 6 | 193 | 0.19 | 18 | 159 | 0.16 | 24 | 147 | 0.15 | [9 empty] | 3 | 0.6 | 0.16 | 0.0288 | 0.0019459 | 0.087578 | 0.00020736 | 0.00020736 | 0.00020736 | 0.048 | 0.005184 | 0.009216 | 1.1631e-06 | 0.06123 | 0.0024326 | 0.01662 | 0.29212 | 0.27681 | 0.29302 | 0.0086381 | 0.00716 | 0.005012
7 | 1670 | 33 | 0.17 | 0.21 | 0.06 | 0 | 1 | 6 | 214 | 0.21 | 20 | 189 | 0.19 | 27 | 113 | 0.11 | [9 empty] | 3 | 0.5 | 0.16885 | 0.02786 | 0.0021315 | 0.0756 | 0.00019404 | 0.00019404 | 0.00019404 | 0.05572 | 0.0048511 | 0.0071275 | 1.1758e-06 | 0.095661 | 0.0012368 | 0.014522 | 0.29393 | 0.29302 | 0.34086 | 0.028488 | 0.00772 | 0.00386
8 | 1720 | 30 | 0.22 | 0.27 | 0.06 | 0 | 1 | 6 | 274 | 0.27 | 18 | 223 | 0.22 | 24 | 162 | 0.16 | [9 empty] | 3 | 0.5 | 0.2124 | 0.03186 | 0.0016091 | 0.070138 | 0.00025376 | 0.00025376 | 0.00025376 | 0.06372 | 0.0063441 | 0.011278 | 1.7187e-06 | 0.1094 | 0.0019571 | 0.014197 | 0.38779 | 0.34086 | 0.37227 | 0.013262 | 0.008 | 0.004
9 | 1770 | 27 | 0.19 | 0.24 | 0.05 | 0 | 1 | 5 | 238 | 0.24 | 16 | 172 | 0.17 | 22 | 164 | 0.16 | [9 empty] | 3 | 0.5 | 0.18537 | 0.025025 | 0.0012161 | 0.053038 | 0.00015656 | 0.00015656 | 0.00015656 | 0.05005 | 0.0039141 | 0.0085905 | 1.696e-06 | 0.0573 | 0.0014907 | 0.010406 | 0.35675 | 0.37227 | 0.38901 | 0.0056403 | 0.01367 | 0.006835
10 | 1820 | 26 | 0.21 | 0.21 | 0.06 | 0 | 1 | 5 | 205 | 0.21 | 16 | 251 | 0.25 | 21 | 227 | 0.23 | [9 empty] | 3 | 0.5 | 0.21481 | 0.027925 | 0.00099007 | 0.052983 | 0.00019495 | 0.00019495 | 0.00019495 | 0.05585 | 0.0048738 | 0.011536 | 1.2048e-06 | 0.015998 | 0.0020018 | 0.010752 | 0.42127 | 0.38901 | 0.42108 | 0.010897 | 0.0058 | 0.0029
11 | 1870 | 26 | 0.21 | 0.27 | 0.06 | 0 | 1 | 5 | 267 | 0.27 | 15 | 231 | 0.23 | 21 | 161 | 0.16 | [9 empty] | 3 | 0.5 | 0.21462 | 0.0279 | 0.0012059 | 0.052959 | 0.0001946 | 0.0001946 | 0.0001946 | 0.0558 | 0.0048651 | 0.011515 | 1.186e-06 | 0.095457 | 0.0019982 | 0.010745 | 0.4209 | 0.42108 | 0.51768 | 0.055059 | 5e-05 | 2.5e-05
12 | 1920 | 20 | 0.28 | 0.33 | 0.06 | 0 | 1 | 4 | 329 | 0.33 | 12 | 303 | 0.3 | 16 | 224 | 0.22 | [9 empty] | 3 | 0.545 | 0.2748 | 0.029953 | 0.00082601 | 0.042231 | 0.0002243 | 0.0002243 | 0.0002243 | 0.05496 | 0.0056075 | 0.02243 | 1.0477e-06 | 0.16057 | 0.0046877 | 0.0090739 | 0.61447 | 0.51768 | 0.64052 | 0.056267 | 0.00084 | 0.00042
13 | 1979 | 16 | 0.27 | 0.3 | 0.04 | 0 | 1 | 3 | 296 | 0.3 | 9 | 284 | 0.28 | 13 | 257 | 0.26 | [9 empty] | 3 | 0.7 | 0.26663 | 0.029862 | 0.00078072 | 0.043903 | 0.00022293 | 0.00022293 | 0.00022293 | 0.04266 | 0.0055734 | 0.034834 | 8.3831e-07 | 0.068471 | 0.01244 | 0.009367 | 0.66656 | 0.64052 | 0.52822 | 0.057632 | 0.0123 | 0.007257
14 | 2060 | 15 | 0.15 | 0.17 | 0.02 | 0 | 1 | 3 | 171 | 0.17 | 12 | 147 | 0.15 | [12 empty] | 2 | 0.855 | 0.151 | 0.019366 | 0.00093469 | 0.046078 | 9.3758e-05 | 9.3758e-05 | 9.3758e-05 | 0.02265 | 0.002344 | 0.016668 | 5.6916e-07 | 0.019175 | 0.0085046 | 0.0087009 | 0.38988 | 0.52822 | 0.28361 | 0.19759 | 0.02001 | 0.016208
15 | 2150 | 17 | 0.07 | 0.09 | 0.01 | 0 | 1 | 3 | 92 | 0.09 | 10 | 79 | 0.08 | 13 | 60 | 0.06 | [9 empty] | 3 | 0.5 | 0.073118 | 0.006215 | 0.00040702 | 0.0133 | 9.6566e-06 | 9.6566e-06 | 9.6566e-06 | 0.01243 | 0.00024141 | 0.0013365 | 5.3783e-08 | 0.18896 | 0.0006238 | 0.0021254 | 0.17734 | 0.28361 | 0.088668 | 0.048017 | 0.01022 | 0.009198
16 | 2160 | 0 | 0 | 0 | 0 | 0 | 1 | 0 | 0 | 0 | [15 empty] | 0 | -10.75 | 0 | 0 | 0 | 0 | 0 | 0 | 0 | 0 | 0 | 0 | 0 | 0 | 0 | 0 | 0 | 0.088668 | 0 | 0 | 0.01243 | 0.001243
[26 empty] | 0 | -10.8 | 0 | 0 | 0 | 0 | 0 | 0 | 0 | 0 | 0 | 0 | 0 | 0 | 0 | 0 | 0 | 0 | 0 | 0 | 0 | 0
[26 empty] | 0 | 0 | 0 | 0 | 0 | 0 | 0 | 0 | 0 | 0 | 0 | 0 | 0 | 0 | 0 | 0 | 0 | 0 | 0 | 0 | 0 | 0
[26 empty] | 0 | 0 | 0 | 0 | 0 | 0 | 0 | 0 | 0 | 0 | 0 | 0 | 0 | 0 | 0 | 0 | 0 | 0 | 0 | 0 | 0 | 0
[26 empty] | 0 | 0 | 0 | 0 | 0 | 0 | 0 | 0 | 0 | 0 | 0 | 0 | 0 | 0 | 0 | 0 | 0 | 0 | 0 | 0 | 0 | 0
[26 empty] | 0 | 0 | 0 | 0 | 0 | 0 | 0 | 0 | 0 | 0 | 0 | 0 | 0 | 0 | 0 | 0 | 0 | 0 | 0 | 0 | 0 | 0
[26 empty] | 0 | 0 | 0 | 0 | 0 | 0 | 0 | 0 | 0 | 0 | 0 | 0 | 0 | 0 | 0 | 0 | 0 | 0 | 0 | 0 | 0 | 0
[26 empty] | 0 | 0 | 0 | 0 | 0 | 0 | 0 | 0 | 0 | 0 | 0 | 0 | 0 | 0 | 0 | 0 | 0 | 0 | 0 | 0 | 0 | 0
[26 empty] | 0 | 0 | 0 | 0 | 0 | 0 | 0 | 0 | 0 | 0 | 0 | 0 | 0 | 0 | 0 | 0 | 0 | 0 | 0 | 0 | 0 | 0
[26 empty] | 0 | 0 | 0 | 0 | 0 | 0 | 0 | 0 | 0 | 0 | 0 | 0 | 0 | 0 | 0 | 0 | 0 | 0 | 0 | 0 | 0 | 0
[26 empty] | 0 | 0 | 0 | 0 | 0 | 0 | 0 | 0 | 0 | 0 | 0 | 0 | 0 | 0 | 0 | 0 | 0 | 0 | 0 | 0 | 0 | 0
[26 empty] | 0 | 0 | 0 | 0 | 0 | 0 | 0 | 0 | 0 | 0 | 0 | 0 | 0 | 0 | 0 | 0 | 0 | 0 | 0 | 0 | 0 | 0
[26 empty] | 0 | 0 | 0 | 0 | 0 | 0 | 0 | 0 | 0 | 0 | 0 | 0 | 0 | 0 | 0 | 0 | 0 | 0 | 0 | 0 | 0 | 0
[29 empty] | 0.32697 | 0.19358 | 7.9732 | 0.020698 | 0.020698 | 0.020698 |  | 0.51745 | 1.5215 | 0.00012168 | 3.3035 | 0.49429 | 1.5122 |  |  |  | 7.2288 |  | 0.090087
[8 empty] | 2018-07-13 | [18 empty] | # vert. | 14 |  | Incert. | poids rel. | [6 empty] | u'^2(Q) | 12.4679 |  | Incert. | poids rel. |  |  |  | u'^2(Q) | 9.4918 | Incert. | poids rel.
[27 empty] | u'^2(Q) | 12.3662 |  | u_s | 8.0866 | [6 empty] | U'(Q) | 7.062 |  | u_s | 8.0206 |  |  |  | U'(Q) | 6.1618 | u_s | 10.5354
[27 empty] | U'(Q) | 7.0331 |  | u_m | 25.3701 | [9 empty] | u_m(Di) | 3.9645 | [5 empty] | u_m | 50.0111
[30 empty] | u(B_i) | 0.16738 | [9 empty] | u_m(Vi) | 57.979 | [5 empty] | u(B_i) | 5.4516
[30 empty] | u(D_i) | 0.16738 | [9 empty] | u(B_i) | 4.1503 | [5 empty] | u(D_i) | 16.0294
[30 empty] | u(V_i) | 0.16738 | [9 empty] | u(D_i) | 12.2032 | [5 empty] | u(V_i) | 0.001282
[30 empty] | u_c | 1.5654 | [9 empty] | u(V_i) | 0.00097596 | [5 empty] | u_c | 2.0395
[30 empty] | u_e | 64.4757 | [9 empty] | u_c | 1.5527 | [5 empty] | u_e | 15.9317
[41 empty] | u_e | 12.1288

## 14
Vert. | Dist. | Prof. | Vm | Vs | VmH | T | M | P1 | C1 | V1 | P2 | C2 | V2 | P3 | C3 | V3 | P4 | C4 | V4 | P5 | C5 | V5 | P6 | C6 | V6 | ISO 748 | [8 empty] | Q+ alpha calé et amélioration | [10 empty] | FLAURE
[26 empty] | pt. / vert | B_i | V_i | Q_i | u_c | u_exp | u(B_i) | u(D_i) | u(V_i) | q_i | u(B_i) | u(D_i) | u_p(V_i) | alpha_i | u_m(D_i) | u_exp | Fr_i | Fr_i,g | Fr_i,d | u_m(V_i) | D q_i | D xi*Dqi
1 | 254 | 0 | 0 | 0 | 0 | 0 | 1 | 0 | 0 | 0 | [15 empty] | 0 | 1.395 | 0 | 0 | 0 | 0 | 0 | 0 | 0 | 0 | 0 | 0 | 0 | 0 | 0 | 0 | 0 | 0 | 0.17477 | 0 | 0 | 0
2 | 279 | 14 | 0.13 | 0.17 | 0.02 | 0 | 1 | 2 | 171 | 0.17 | 11 | 110 | 0.11 | [12 empty] | 2 | 0.625 | 0.13079 | 0.011444 | 0.00046929 | 0.020125 | 3.274e-05 | 3.274e-05 | 3.274e-05 | 0.01831 | 0.0008185 | 0.0066816 | 1.0529e-06 | 0.17719 | 0.0047506 | 0.0036878 | 0.34954 | 0.17477 | 0.43133 | 0.086973 | 0.01831 | 0.0045775
3 | 379 | 11 | 0.17 | 0.18 | 0.02 | 0 | 1 | 2 | 181 | 0.18 | 9 | 178 | 0.18 | [12 empty] | 2 | 0.95 | 0.17018 | 0.017784 | 0.00062605 | 0.03227 | 7.9068e-05 | 7.9068e-05 | 7.9068e-05 | 0.01872 | 0.0019767 | 0.026138 | 2.8266e-07 | 0.043555 | 0.023343 | 0.006249 | 0.51312 | 0.43133 | 0.48726 | 0.03762 | 0.00041 | 0.00041
4 | 469 | 16 | 0.18 | 0.22 | 0.03 | 0 | 1 | 3 | 220 | 0.22 | 9 | 210 | 0.21 | 12 | 160 | 0.16 | [9 empty] | 3 | 0.575 | 0.18456 | 0.01698 | 0.00051048 | 0.024578 | 7.2078e-05 | 7.2078e-05 | 7.2078e-05 | 0.02953 | 0.0018019 | 0.011262 | 4.0205e-07 | 0.026996 | 0.0063795 | 0.0048175 | 0.46141 | 0.48726 | 0.46891 | 0.010107 | 0.01081 | 0.009729
5 | 494 | 16 | 0.19 | 0.22 | 0.03 | 0 | 1 | 3 | 222 | 0.22 | 9 | 194 | 0.19 | 13 | 188 | 0.19 | [9 empty] | 3 | 0.25 | 0.19056 | 0.0076225 | 9.5671e-05 | 0.0047215 | 1.4526e-05 | 1.4526e-05 | 1.4526e-05 | 0.03049 | 0.00036314 | 0.0022696 | 6.8255e-08 | 0.034645 | 0.00013959 | 0.00093226 | 0.47641 | 0.46891 | 0.47008 | 0.00014863 | 0.00096 | 0.00024
6 | 519 | 20 | 0.2 | 0.25 | 0.04 | 0 | 1 | 4 | 246 | 0.25 | 12 | 226 | 0.23 | 16 | 159 | 0.16 | [9 empty] | 3 | 0.43 | 0.2074 | 0.017836 | 0.00050805 | 0.022779 | 7.9534e-05 | 7.9534e-05 | 7.9534e-05 | 0.04148 | 0.0019884 | 0.0079534 | 3.7966e-07 | 0.11453 | 0.0019988 | 0.0045856 | 0.46376 | 0.47008 | 0.30205 | 0.046533 | 0.01099 | 0.0027475
7 | 580 | 24 | 0.07 | 0.07 | 0.02 | 0 | 1 | 4 | 74 | 0.07 | 14 | 84 | 0.08 | 19 | 69 | 0.07 | [9 empty] | 3 | 0.405 | 0.06875 | 0.0066825 | 0.00047761 | 0.016885 | 1.1164e-05 | 1.1164e-05 | 1.1164e-05 | 0.0165 | 0.0002791 | 0.00077527 | 6.3233e-08 | 0.012535 | 0.00019748 | 0.0026631 | 0.14034 | 0.30205 | 0.23538 | 0.01301 | 0.02498 | 0.015238
8 | 600 | 24 | 0.16 | 0.16 | 0.04 | 0 | 1 | 4 | 159 | 0.16 | 14 | 192 | 0.19 | 19 | 171 | 0.17 | [9 empty] | 3 | 0.3 | 0.16188 | 0.011655 | 0.00029242 | 0.014094 | 3.396e-05 | 3.396e-05 | 3.396e-05 | 0.03885 | 0.00084899 | 0.0023583 | 2.2276e-07 | 0.0083455 | 0.00025786 | 0.0026817 | 0.33043 | 0.23538 | 0.29101 | 0.0046883 | 0.02235 | 0.00447
9 | 640 | 25 | 0.13 | 0.16 | 0.03 | 0 | 1 | 5 | 159 | 0.16 | 14 | 128 | 0.13 | 20 | 104 | 0.1 | [9 empty] | 3 | 0.4 | 0.1258 | 0.01258 | 0.00063472 | 0.023985 | 3.9564e-05 | 3.9564e-05 | 3.9564e-05 | 0.03145 | 0.0009891 | 0.0025321 | 2.5787e-07 | 0.044928 | 0.00039869 | 0.0043132 | 0.2516 | 0.29101 | 0.30349 | 0.0017309 | 0.0074 | 0.00296
10 | 680 | 21 | 0.16 | 0.19 | 0.03 | 0 | 1 | 4 | 191 | 0.19 | 12 | 168 | 0.17 | 17 | 147 | 0.15 | [9 empty] | 3 | 0.45 | 0.16286 | 0.01539 | 0.00053481 | 0.024353 | 5.9213e-05 | 5.9213e-05 | 5.9213e-05 | 0.0342 | 0.0014803 | 0.0053708 | 2.5094e-07 | 0.096598 | 0.0010969 | 0.0046401 | 0.35538 | 0.30349 | 0.2969 | 0.0012934 | 0.00275 | 0.0011
11 | 730 | 27 | 0.13 | 0.17 | 0.03 | 0 | 1 | 5 | 172 | 0.17 | 16 | 131 | 0.13 | 22 | 71 | 0.07 | [9 empty] | 3 | 0.55 | 0.12389 | 0.018398 | 0.001961 | 0.052494 | 8.4617e-05 | 8.4617e-05 | 8.4617e-05 | 0.03345 | 0.0021154 | 0.0046429 | 9.6479e-07 | 0.071728 | 0.0014051 | 0.009408 | 0.23842 | 0.2969 | 0.23028 | 0.035757 | 0.00075 | 0.000375
12 | 790 | 26 | 0.11 | 0.14 | 0.03 | 0 | 1 | 5 | 135 | 0.14 | 15 | 119 | 0.12 | 21 | 92 | 0.09 | [9 empty] | 3 | 0.65 | 0.11327 | 0.019143 | 0.001784 | 0.065051 | 9.1609e-05 | 9.1609e-05 | 9.1609e-05 | 0.02945 | 0.0022902 | 0.0054206 | 5.0216e-07 | 0.024803 | 0.0022805 | 0.01143 | 0.22214 | 0.23028 | 0.22079 | 0.0051733 | 0.004 | 0.0024
13 | 860 | 24 | 0.11 | 0.12 | 0.03 | 0 | 1 | 4 | 117 | 0.12 | 14 | 118 | 0.12 | 19 | 101 | 0.1 | [9 empty] | 3 | 0.77 | 0.1075 | 0.019866 | 0.0018906 | 0.075811 | 9.8664e-05 | 9.8664e-05 | 9.8664e-05 | 0.0258 | 0.0024666 | 0.0068517 | 4.0375e-07 | 0.036573 | 0.0040641 | 0.013168 | 0.21943 | 0.22079 | 0.18178 | 0.025489 | 0.00365 | 0.002555
14 | 944 | 21 | 0.07 | 0.09 | 0.01 | 0 | 1 | 4 | 89 | 0.09 | 12 | 73 | 0.07 | 17 | 43 | 0.04 | [9 empty] | 3 | 0.92 | 0.066048 | 0.01276 | 0.0027999 | 0.065441 | 4.0707e-05 | 4.0707e-05 | 4.0707e-05 | 0.01387 | 0.0010177 | 0.0036922 | 4.2097e-07 | 0.042233 | 0.0031221 | 0.010234 | 0.14413 | 0.18178 | 0.10417 | 0.063509 | 0.01193 | 0.010021
15 | 1044 | 13 | 0.02 | 0.04 | 0 | 0 | 1 | 2 | 42 | 0.04 | 10 | 8 | 0.01 | [12 empty] | 2 | 1.08 | 0.023154 | 0.0032508 | 0.0024811 | 0.024939 | 2.6419e-06 | 2.6419e-06 | 2.6419e-06 | 0.00301 | 6.6048e-05 | 0.00062531 | 5.6455e-07 | 0.017828 | 0.00072565 | 0.0032507 | 0.064217 | 0.10417 | 0.032109 | 0.017451 | 0.01086 | 0.01086
16 | 1160 | 0 | 0 | 0 | 0 | 0 | 1 | 0 | 0 | 0 | [15 empty] | 0 | -5.22 | 0 | 0 | 0 | 0 | 0 | 0 | 0 | 0 | 0 | 0 | 0 | 0 | 0 | 0 | 0 | 0.032109 | 0 | 0 | 0.00301 | 0.0034916
[26 empty] | 0 | -5.8 | 0 | 0 | 0 | 0 | 0 | 0 | 0 | 0 | 0 | 0 | 0 | 0 | 0 | 0 | 0 | 0 | 0 | 0 | 0 | 0
[26 empty] | 0 | 0 | 0 | 0 | 0 | 0 | 0 | 0 | 0 | 0 | 0 | 0 | 0 | 0 | 0 | 0 | 0 | 0 | 0 | 0 | 0 | 0
[26 empty] | 0 | 0 | 0 | 0 | 0 | 0 | 0 | 0 | 0 | 0 | 0 | 0 | 0 | 0 | 0 | 0 | 0 | 0 | 0 | 0 | 0 | 0
[26 empty] | 0 | 0 | 0 | 0 | 0 | 0 | 0 | 0 | 0 | 0 | 0 | 0 | 0 | 0 | 0 | 0 | 0 | 0 | 0 | 0 | 0 | 0
[26 empty] | 0 | 0 | 0 | 0 | 0 | 0 | 0 | 0 | 0 | 0 | 0 | 0 | 0 | 0 | 0 | 0 | 0 | 0 | 0 | 0 | 0 | 0
[26 empty] | 0 | 0 | 0 | 0 | 0 | 0 | 0 | 0 | 0 | 0 | 0 | 0 | 0 | 0 | 0 | 0 | 0 | 0 | 0 | 0 | 0 | 0
[26 empty] | 0 | 0 | 0 | 0 | 0 | 0 | 0 | 0 | 0 | 0 | 0 | 0 | 0 | 0 | 0 | 0 | 0 | 0 | 0 | 0 | 0 | 0
[26 empty] | 0 | 0 | 0 | 0 | 0 | 0 | 0 | 0 | 0 | 0 | 0 | 0 | 0 | 0 | 0 | 0 | 0 | 0 | 0 | 0 | 0 | 0
[26 empty] | 0 | 0 | 0 | 0 | 0 | 0 | 0 | 0 | 0 | 0 | 0 | 0 | 0 | 0 | 0 | 0 | 0 | 0 | 0 | 0 | 0 | 0
[26 empty] | 0 | 0 | 0 | 0 | 0 | 0 | 0 | 0 | 0 | 0 | 0 | 0 | 0 | 0 | 0 | 0 | 0 | 0 | 0 | 0 | 0 | 0
[26 empty] | 0 | 0 | 0 | 0 | 0 | 0 | 0 | 0 | 0 | 0 | 0 | 0 | 0 | 0 | 0 | 0 | 0 | 0 | 0 | 0 | 0 | 0
[26 empty] | 0 | 0 | 0 | 0 | 0 | 0 | 0 | 0 | 0 | 0 | 0 | 0 | 0 | 0 | 0 | 0 | 0 | 0 | 0 | 0 | 0 | 0
[29 empty] | 0.19139 | 0.41129 | 12.7633 | 0.020204 | 0.020204 | 0.020204 |  | 0.5051 | 2.3634 | 0.00015933 | 3.9317 | 1.3693 | 2.2402 |  |  |  | 9.5407 |  | 0.27587
[8 empty] | 2018-07-30 | [18 empty] | # vert. | 14 |  | Incert. | poids rel. | [6 empty] | u'^2(Q) | 17.4303 |  | Incert. | poids rel. |  |  |  | u'^2(Q) | 39.5686 | Incert. | poids rel.
[27 empty] | u'^2(Q) | 17.3725 |  | u_s | 5.7562 | [6 empty] | U'(Q) | 8.3499 |  | u_s | 5.7371 |  |  |  | U'(Q) | 12.5807 | u_s | 2.5273
[27 empty] | U'(Q) | 8.3361 |  | u_m | 18.0591 | [9 empty] | u_m(Di) | 7.8561 | [5 empty] | u_m | 83.5217
[30 empty] | u(B_i) | 0.1163 | [9 empty] | u_m(Vi) | 54.7365 | [5 empty] | u(B_i) | 1.2765
[30 empty] | u(D_i) | 0.1163 | [9 empty] | u(B_i) | 2.8978 | [5 empty] | u(D_i) | 5.973
[30 empty] | u(V_i) | 0.1163 | [9 empty] | u(D_i) | 13.5594 | [5 empty] | u(V_i) | 0.00040268
[30 empty] | u_c | 2.3675 | [9 empty] | u(V_i) | 0.00091413 | [5 empty] | u_c | 1.0394
[30 empty] | u_e | 73.4684 | [9 empty] | u_c | 2.3596 | [5 empty] | u_e | 5.6617
[41 empty] | u_e | 12.8525

## 15
Vert. | Dist. | Prof. | Vm | Vs | VmH | T | M | P1 | C1 | V1 | P2 | C2 | V2 | P3 | C3 | V3 | P4 | C4 | V4 | P5 | C5 | V5 | P6 | C6 | V6 | ISO 748 | [8 empty] | Q+ alpha calé et amélioration | [10 empty] | FLAURE
[26 empty] | pt. / vert | B_i | V_i | Q_i | u_c | u_exp | u(B_i) | u(D_i) | u(V_i) | q_i | u(B_i) | u(D_i) | u_p(V_i) | alpha_i | u_m(D_i) | u_exp | Fr_i | Fr_i,g | Fr_i,d | u_m(V_i) | D q_i | D xi*Dqi
1 | 254 | 0 | 0 | 0 | 0 | 0 | 1 | 0 | 0 | 0 | [15 empty] | 0 | 1.35 | 0 | 0 | 0 | 0 | 0 | 0 | 0 | 0 | 0 | 0 | 0 | 0 | 0 | 0 | 0 | 0 | 0.022613 | 0 | 0 | 0
2 | 270 | 11 | 0.01 | 0.03 | 0 | 0 | 1 | 2 | 28 | 0.03 | 9 | 1 | 0 | [12 empty] | 2 | 0.825 | 0.015 | 0.0013612 | 5.203e-05 | 0.0087584 | 4.6325e-07 | 4.6325e-07 | 4.6325e-07 | 0.00165 | 1.1581e-05 | 0.00015314 | 2.5095e-07 | 0.024272 | 0.00024602 | 0.0010534 | 0.045227 | 0.022613 | 0.19519 | 0.0339 | 0.00165 | 0.000264
3 | 419 | 8 | 0.1 | 0.11 | 0.01 | 0 | 1 | 5 | 112 | 0.11 | [15 empty] | 1 | 1.1 | 0.097625 | 0.008591 | 0.00036641 | 0.013383 | 1.8451e-05 | 1.8451e-05 | 1.8451e-05 | 0.00781 | 0.00046128 | 0.011532 | 3.9653e-07 | 0.025704 | 0.015335 | 0.0021878 | 0.34516 | 0.19519 | 0.34105 | 0.03584 | 0.00616 | 0.0091784
4 | 490 | 14 | 0.12 | 0.17 | 0.02 | 0 | 1 | 2 | 167 | 0.17 | 11 | 98 | 0.1 | [12 empty] | 2 | 0.5 | 0.12607 | 0.008825 | 0.00031674 | 0.012673 | 1.947e-05 | 1.947e-05 | 1.947e-05 | 0.01765 | 0.00048675 | 0.0039735 | 8.8338e-07 | 0.047375 | 0.0011922 | 0.0023046 | 0.33694 | 0.34105 | 0.31428 | 0.0023632 | 0.00984 | 0.0069864
5 | 519 | 17 | 0.12 | 0.16 | 0.02 | 0 | 1 | 3 | 158 | 0.16 | 14 | 85 | 0.09 | [12 empty] | 2 | 0.3 | 0.12024 | 0.006132 | 0.00018213 | 0.0065881 | 9.4004e-06 | 9.4004e-06 | 9.4004e-06 | 0.02044 | 0.00023501 | 0.0013011 | 4.6526e-07 | 0.035056 | 0.00010178 | 0.0011864 | 0.29161 | 0.31428 | 0.27438 | 0.0011813 | 0.00279 | 0.0008091
6 | 550 | 20 | 0.12 | 0.13 | 0.02 | 0 | 1 | 4 | 133 | 0.13 | 12 | 132 | 0.13 | 16 | 99 | 0.1 | [9 empty] | 3 | 0.355 | 0.115 | 0.008165 | 0.00029334 | 0.011567 | 1.6667e-05 | 1.6667e-05 | 1.6667e-05 | 0.023 | 0.00041667 | 0.0016667 | 6.849e-08 | 0.022566 | 0.00018806 | 0.0020393 | 0.25715 | 0.27438 | 0.19459 | 0.007258 | 0.00256 | 0.0007936
7 | 590 | 20 | 0.06 | 0.06 | 0.01 | 0 | 1 | 4 | 58 | 0.06 | 11 | 58 | 0.06 | 16 | 70 | 0.07 | [9 empty] | 3 | 0.345 | 0.05905 | 0.0040745 | 0.00023426 | 0.0079127 | 4.1503e-06 | 4.1503e-06 | 4.1503e-06 | 0.01181 | 0.00010376 | 0.00041503 | 2.4206e-08 | 0.0040234 | 4.5045e-05 | 0.0012085 | 0.13204 | 0.19459 | 0.19703 | 0.00014189 | 0.01119 | 0.004476
8 | 619 | 19 | 0.11 | 0.13 | 0.02 | 0 | 1 | 3 | 131 | 0.13 | 11 | 127 | 0.13 | 15 | 102 | 0.1 | [9 empty] | 3 | 0.345 | 0.11421 | 0.0074865 | 0.00024661 | 0.0098263 | 1.4012e-05 | 1.4012e-05 | 1.4012e-05 | 0.0217 | 0.0003503 | 0.0015526 | 5.9993e-08 | 0.012753 | 0.00016851 | 0.0017297 | 0.26202 | 0.19703 | 0.25672 | 0.0036428 | 0.00989 | 0.0028681
9 | 659 | 18 | 0.11 | 0.12 | 0.02 | 0 | 1 | 3 | 121 | 0.12 | 10 | 117 | 0.12 | 14 | 99 | 0.1 | [9 empty] | 3 | 0.405 | 0.10667 | 0.007776 | 0.00028967 | 0.011752 | 1.5117e-05 | 1.5117e-05 | 1.5117e-05 | 0.0192 | 0.00037791 | 0.0018662 | 7.0509e-08 | 0.027233 | 0.00026555 | 0.0020379 | 0.25142 | 0.25672 | 0.23967 | 0.00097982 | 0.0025 | 0.001
10 | 700 | 22 | 0.1 | 0.13 | 0.02 | 0 | 1 | 4 | 126 | 0.13 | 13 | 105 | 0.11 | 18 | 85 | 0.09 | [9 empty] | 3 | 0.405 | 0.10691 | 0.0095256 | 0.00047848 | 0.017576 | 2.2684e-05 | 2.2684e-05 | 2.2684e-05 | 0.02352 | 0.00056711 | 0.0018747 | 1.1703e-07 | 0.040172 | 0.00026676 | 0.0030492 | 0.22793 | 0.23967 | 0.18987 | 0.0056947 | 0.00432 | 0.0017712
11 | 740 | 24 | 0.07 | 0.1 | 0.02 | 0 | 1 | 4 | 96 | 0.1 | 14 | 66 | 0.07 | 19 | 57 | 0.06 | [9 empty] | 3 | 0.4 | 0.074375 | 0.00714 | 0.00055858 | 0.017105 | 1.2745e-05 | 1.2745e-05 | 1.2745e-05 | 0.01785 | 0.00031862 | 0.00088506 | 1.6187e-07 | 0.020438 | 0.00012281 | 0.0027434 | 0.15182 | 0.18987 | 0.1656 | 0.0021091 | 0.00567 | 0.002268
12 | 780 | 22 | 0.08 | 0.1 | 0.02 | 0 | 1 | 4 | 104 | 0.1 | 13 | 85 | 0.09 | 18 | 70 | 0.07 | [9 empty] | 3 | 0.395 | 0.084136 | 0.0073115 | 0.00044008 | 0.014876 | 1.3364e-05 | 1.3364e-05 | 1.3364e-05 | 0.01851 | 0.00033411 | 0.0011045 | 5.7339e-08 | 0.031872 | 0.0001495 | 0.0024499 | 0.17938 | 0.1656 | 0.1606 | 0.00028902 | 0.00066 | 0.000264
13 | 819 | 18 | 0.06 | 0.08 | 0.01 | 0 | 1 | 3 | 83 | 0.08 | 10 | 52 | 0.05 | 14 | 56 | 0.06 | [9 empty] | 3 | 0.4 | 0.060167 | 0.004332 | 0.00028793 | 0.0086929 | 4.6916e-06 | 4.6916e-06 | 4.6916e-06 | 0.01083 | 0.00011729 | 0.0005792 | 8.3205e-08 | 0.021749 | 8.0469e-05 | 0.0013329 | 0.14181 | 0.1606 | 0.12988 | 0.0013135 | 0.00768 | 0.0029952
14 | 860 | 21 | 0.06 | 0.07 | 0.01 | 0 | 1 | 4 | 73 | 0.07 | 12 | 53 | 0.05 | 16 | 49 | 0.05 | [9 empty] | 3 | 0.6 | 0.054048 | 0.00681 | 0.00084743 | 0.0253 | 1.1594e-05 | 1.1594e-05 | 1.1594e-05 | 0.01135 | 0.00028985 | 0.0010516 | 1.3308e-07 | 0.019188 | 0.00039746 | 0.003793 | 0.11794 | 0.12988 | 0.12188 | 0.001074 | 0.00052 | 0.0002132
15 | 939 | 19 | 0.06 | 0.07 | 0.01 | 0 | 1 | 3 | 71 | 0.07 | 11 | 58 | 0.06 | 15 | 42 | 0.04 | [9 empty] | 3 | 0.795 | 0.054842 | 0.0082839 | 0.001367 | 0.036612 | 1.7156e-05 | 1.7156e-05 | 1.7156e-05 | 0.01042 | 0.00042889 | 0.0019009 | 1.1041e-07 | 0.017863 | 0.001042 | 0.0055057 | 0.12582 | 0.12188 | 0.087954 | 0.008335 | 0.00093 | 0.0007347
16 | 1019 | 15 | 0.01 | 0.03 | 0 | 0 | 1 | 3 | 25 | 0.03 | 12 | 5 | 0.01 | [12 empty] | 2 | 0.855 | 0.0194 | 0.0024881 | 0.0015256 | 0.01938 | 1.5476e-06 | 1.5476e-06 | 1.5476e-06 | 0.00291 | 3.869e-05 | 0.00027513 | 2.0072e-07 | 0.012135 | 0.00017587 | 0.0024441 | 0.050091 | 0.087954 | 0.046295 | 0.0059291 | 0.00751 | 0.006008
17 | 1110 | 4 | 0.01 | 0.01 | 0 | 0 | 1 | 2 | 6 | 0.01 | [15 empty] | 1 | 0.705 | 0.0085 | 0.0002397 | 2.5094e-05 | 0.00029486 | 1.4364e-08 | 1.4364e-08 | 1.4364e-08 | 0.00034 | 3.591e-07 | 3.591e-05 | 4.8046e-10 | 0.0013742 | 1.8207e-05 | 2.5187e-05 | 0.0425 | 0.046295 | 0.02125 | 5.2599e-05 | 0.00257 | 0.0023387
18 | 1160 | 0 | 0 | 0 | 0 | 0 | 1 | 0 | 0 | 0 | [15 empty] | 0 | -5.55 | 0 | 0 | 0 | 0 | 0 | 0 | 0 | 0 | 0 | 0 | 0 | 0 | 0 | 0 | 0 | 0.02125 | 0 | 0 | 0.00034 | 0.00017
[26 empty] | 0 | -5.8 | 0 | 0 | 0 | 0 | 0 | 0 | 0 | 0 | 0 | 0 | 0 | 0 | 0 | 0 | 0 | 0 | 0 | 0 | 0 | 0
[26 empty] | 0 | 0 | 0 | 0 | 0 | 0 | 0 | 0 | 0 | 0 | 0 | 0 | 0 | 0 | 0 | 0 | 0 | 0 | 0 | 0 | 0 | 0
[26 empty] | 0 | 0 | 0 | 0 | 0 | 0 | 0 | 0 | 0 | 0 | 0 | 0 | 0 | 0 | 0 | 0 | 0 | 0 | 0 | 0 | 0 | 0
[26 empty] | 0 | 0 | 0 | 0 | 0 | 0 | 0 | 0 | 0 | 0 | 0 | 0 | 0 | 0 | 0 | 0 | 0 | 0 | 0 | 0 | 0 | 0
[26 empty] | 0 | 0 | 0 | 0 | 0 | 0 | 0 | 0 | 0 | 0 | 0 | 0 | 0 | 0 | 0 | 0 | 0 | 0 | 0 | 0 | 0 | 0
[26 empty] | 0 | 0 | 0 | 0 | 0 | 0 | 0 | 0 | 0 | 0 | 0 | 0 | 0 | 0 | 0 | 0 | 0 | 0 | 0 | 0 | 0 | 0
[26 empty] | 0 | 0 | 0 | 0 | 0 | 0 | 0 | 0 | 0 | 0 | 0 | 0 | 0 | 0 | 0 | 0 | 0 | 0 | 0 | 0 | 0 | 0
[26 empty] | 0 | 0 | 0 | 0 | 0 | 0 | 0 | 0 | 0 | 0 | 0 | 0 | 0 | 0 | 0 | 0 | 0 | 0 | 0 | 0 | 0 | 0
[26 empty] | 0 | 0 | 0 | 0 | 0 | 0 | 0 | 0 | 0 | 0 | 0 | 0 | 0 | 0 | 0 | 0 | 0 | 0 | 0 | 0 | 0 | 0
[26 empty] | 0 | 0 | 0 | 0 | 0 | 0 | 0 | 0 | 0 | 0 | 0 | 0 | 0 | 0 | 0 | 0 | 0 | 0 | 0 | 0 | 0 | 0
[29 empty] | 0.098542 | 0.77353 | 22.8925 | 0.018694 | 0.018694 | 0.018694 |  | 0.46735 | 3.1067 | 0.00031754 | 3.6916 | 2.0385 | 3.6137 |  |  |  | 11.3386 |  | 0.20631
[8 empty] | 2018-08-29 | [18 empty] | # vert. | 16 |  | Incert. | poids rel. | [6 empty] | u'^2(Q) | 22.3387 |  | Incert. | poids rel. |  |  |  | u'^2(Q) | 28.8541 | Incert. | poids rel.
[27 empty] | u'^2(Q) | 27.5116 |  | u_s | 3.6348 | [6 empty] | U'(Q) | 9.4528 |  | u_s | 4.4765 |  |  |  | U'(Q) | 10.7432 | u_s | 3.4657
[27 empty] | U'(Q) | 10.4903 |  | u_m | 10.1393 | [9 empty] | u_m(Di) | 9.1255 | [5 empty] | u_m | 68.9418
[30 empty] | u(B_i) | 0.067949 | [9 empty] | u_m(Vi) | 50.7577 | [5 empty] | u(B_i) | 1.6197
[30 empty] | u(D_i) | 0.067949 | [9 empty] | u(B_i) | 2.0921 | [5 empty] | u(D_i) | 10.7668
[30 empty] | u(V_i) | 0.067949 | [9 empty] | u(D_i) | 13.9071 | [5 empty] | u(V_i) | 0.0011005
[30 empty] | u_c | 2.8117 | [9 empty] | u(V_i) | 0.0014215 | [5 empty] | u_c | 2.6808
[30 empty] | u_e | 83.2103 | [9 empty] | u_c | 3.4627 | [5 empty] | u_e | 12.5241
[41 empty] | u_e | 16.1769

## 16
Vert. | Dist. | Prof. | Vm | Vs | VmH | T | M | P1 | C1 | V1 | P2 | C2 | V2 | P3 | C3 | V3 | P4 | C4 | V4 | P5 | C5 | V5 | P6 | C6 | V6 | ISO 748 | [8 empty] | Q+ alpha calé et amélioration | [10 empty] | FLAURE
[26 empty] | pt. / vert | B_i | V_i | Q_i | u_c | u_exp | u(B_i) | u(D_i) | u(V_i) | q_i | u(B_i) | u(D_i) | u_p(V_i) | alpha_i | u_m(D_i) | u_exp | Fr_i | Fr_i,g | Fr_i,d | u_m(V_i) | D q_i | D xi*Dqi
1 | 340 | 0 | 0 | 0 | 0 | 0 | 1 | 0 | 0 | 0 | [15 empty] | 0 | 1.875 | 0 | 0 | 0 | 0 | 0 | 0 | 0 | 0 | 0 | 0 | 0 | 0 | 0 | 0 | 0 | 0 | 0.015076 | 0 | 0 | 0
2 | 375 | 11 | 0.01 | 0.02 | 0 | 0 | 1 | 2 | 20 | 0.02 | 9 | 3 | 0 | [12 empty] | 2 | 0.425 | 0.01 | 0.0004675 | 1.3083e-05 | 0.0019825 | 5.4639e-08 | 5.4639e-08 | 5.4639e-08 | 0.0011 | 1.366e-06 | 1.8063e-05 | 2.9598e-08 | 0.0046137 | 4.0924e-06 | 0.00022147 | 0.030151 | 0.015076 | 0.10174 | 0.0018446 | 0.0011 | 0.000385
3 | 425 | 9 | 0.05 | 0.06 | 0 | 0 | 1 | 5 | 58 | 0.06 | [15 empty] | 1 | 0.575 | 0.052 | 0.002691 | 0.00011148 | 0.0031111 | 1.8104e-06 | 1.8104e-06 | 1.8104e-06 | 0.00468 | 4.5259e-05 | 0.00089401 | 4.9594e-08 | 0.0042679 | 0.00036068 | 0.00043017 | 0.17333 | 0.10174 | 0.20687 | 0.0040964 | 0.00358 | 0.00179
4 | 490 | 8 | 0.07 | 0.08 | 0.01 | 0 | 1 | 4 | 79 | 0.08 | [15 empty] | 1 | 0.625 | 0.068 | 0.0034 | 0.00010401 | 0.0034395 | 2.89e-06 | 2.89e-06 | 2.89e-06 | 0.00544 | 7.225e-05 | 0.0018063 | 9.6667e-08 | 0.0095966 | 0.00083505 | 0.00051074 | 0.24042 | 0.20687 | 0.23606 | 0.0015016 | 0.00076 | 0.000494
5 | 550 | 13 | 0.08 | 0.12 | 0.01 | 0 | 1 | 2 | 118 | 0.12 | 10 | 63 | 0.06 | [12 empty] | 2 | 0.425 | 0.083538 | 0.0046155 | 0.00020892 | 0.0065982 | 5.3257e-06 | 5.3257e-06 | 5.3257e-06 | 0.01086 | 0.00013314 | 0.0012605 | 3.6246e-07 | 0.016279 | 0.00036741 | 0.0011031 | 0.23169 | 0.23606 | 0.24238 | 0.00055995 | 0.00542 | 0.003252
6 | 575 | 12 | 0.08 | 0.12 | 0.01 | 0 | 1 | 2 | 119 | 0.12 | 9 | 65 | 0.07 | [12 empty] | 2 | 0.25 | 0.087667 | 0.00263 | 5.4521e-05 | 0.0019863 | 1.7292e-06 | 1.7292e-06 | 1.7292e-06 | 0.01052 | 4.3231e-05 | 0.00048034 | 7.0744e-08 | 0.014966 | 3.5417e-05 | 0.00033532 | 0.25307 | 0.24238 | 0.24615 | 4.7285e-05 | 0.00034 | 8.5e-05
7 | 600 | 16 | 0.09 | 0.13 | 0.02 | 0 | 1 | 3 | 129 | 0.13 | 9 | 101 | 0.1 | 12 | 66 | 0.07 | [9 empty] | 3 | 0.375 | 0.095688 | 0.0057413 | 0.00023194 | 0.0075494 | 8.2405e-06 | 8.2405e-06 | 8.2405e-06 | 0.01531 | 0.00020601 | 0.0012876 | 7.7559e-08 | 0.039225 | 0.00026372 | 0.0012784 | 0.23922 | 0.24615 | 0.17104 | 0.0041166 | 0.00479 | 0.0011975
8 | 650 | 20 | 0.04 | 0.04 | 0.01 | 0 | 1 | 4 | 38 | 0.04 | 12 | 59 | 0.06 | 16 | 49 | 0.05 | [9 empty] | 3 | 0.5 | 0.046 | 0.0046 | 0.00049269 | 0.014769 | 5.29e-06 | 5.29e-06 | 5.29e-06 | 0.0092 | 0.00013225 | 0.000529 | 7.9633e-08 | 0.015788 | 0.00015602 | 0.0021413 | 0.10286 | 0.17104 | 0.14479 | 0.0028135 | 0.00611 | 0.003055
9 | 700 | 18 | 0.08 | 0.1 | 0.01 | 0 | 1 | 3 | 101 | 0.1 | 11 | 77 | 0.08 | 15 | 61 | 0.06 | [9 empty] | 3 | 0.5 | 0.079222 | 0.00713 | 0.00051384 | 0.015499 | 1.2709e-05 | 1.2709e-05 | 1.2709e-05 | 0.01426 | 0.00031773 | 0.001569 | 9.1042e-08 | 0.008166 | 0.00046276 | 0.0025196 | 0.18673 | 0.14479 | 0.18719 | 0.0043314 | 0.00506 | 0.00253
10 | 750 | 18 | 0.08 | 0.1 | 0.01 | 0 | 1 | 3 | 97 | 0.1 | 10 | 86 | 0.09 | 14 | 64 | 0.06 | [9 empty] | 3 | 0.5 | 0.079611 | 0.007165 | 0.00048851 | 0.015535 | 1.2834e-05 | 1.2834e-05 | 1.2834e-05 | 0.01433 | 0.00032086 | 0.0015845 | 7.7708e-08 | 0.020458 | 0.00046732 | 0.0025282 | 0.18765 | 0.18719 | 0.16975 | 0.0015827 | 7e-05 | 3.5e-05
11 | 800 | 23 | 0.07 | 0.09 | 0.02 | 0 | 1 | 4 | 94 | 0.09 | 13 | 72 | 0.07 | 18 | 65 | 0.07 | [9 empty] | 3 | 0.375 | 0.072826 | 0.0062813 | 0.00039862 | 0.013668 | 9.8635e-06 | 9.8635e-06 | 9.8635e-06 | 0.01675 | 0.00024659 | 0.00074582 | 7.9932e-08 | 0.0323 | 0.00015276 | 0.0021823 | 0.15185 | 0.16975 | 0.14046 | 0.0021687 | 0.00242 | 0.00121
12 | 825 | 21 | 0.06 | 0.07 | 0.01 | 0 | 1 | 4 | 69 | 0.07 | 13 | 70 | 0.07 | 17 | 36 | 0.04 | [9 empty] | 3 | 0.25 | 0.059143 | 0.003105 | 0.00017967 | 0.0045843 | 2.4103e-06 | 2.4103e-06 | 2.4103e-06 | 0.01242 | 6.0256e-05 | 0.00021862 | 1.2467e-08 | 0.017724 | 1.6119e-05 | 0.00070038 | 0.12906 | 0.14046 | 0.13661 | 4.8727e-05 | 0.00433 | 0.0010825
13 | 850 | 24 | 0.07 | 0.09 | 0.02 | 0 | 1 | 4 | 85 | 0.09 | 14 | 68 | 0.07 | 19 | 61 | 0.06 | [9 empty] | 3 | 0.375 | 0.070625 | 0.0063563 | 0.00046004 | 0.014665 | 1.01e-05 | 1.01e-05 | 1.01e-05 | 0.01695 | 0.00025251 | 0.00070142 | 8.2247e-08 | 0.047076 | 0.00014366 | 0.0023261 | 0.14416 | 0.13661 | 0.14663 | 0.00054585 | 0.00453 | 0.0011325
14 | 900 | 17 | 0.06 | 0.07 | 0.01 | 0 | 1 | 3 | 69 | 0.07 | 10 | 65 | 0.07 | 14 | 50 | 0.05 | [9 empty] | 3 | 0.5 | 0.061471 | 0.005225 | 0.00040702 | 0.01224 | 6.8252e-06 | 6.8252e-06 | 6.8252e-06 | 0.01045 | 0.00017063 | 0.00094466 | 2.8727e-08 | 0.029791 | 0.00027861 | 0.0018852 | 0.14909 | 0.14663 | 0.13067 | 0.0010026 | 0.0065 | 0.00325
15 | 950 | 20 | 0.05 | 0.07 | 0.01 | 0 | 1 | 4 | 74 | 0.07 | 12 | 45 | 0.05 | 16 | 26 | 0.03 | [9 empty] | 3 | 0.5 | 0.0502 | 0.00502 | 0.00075047 | 0.015389 | 6.3001e-06 | 6.3001e-06 | 6.3001e-06 | 0.01004 | 0.0001575 | 0.00063001 | 8.07e-08 | 0.020099 | 0.00018581 | 0.002272 | 0.11225 | 0.13067 | 0.12222 | 0.00069007 | 0.00041 | 0.000205
16 | 1000 | 16 | 0.05 | 0.05 | 0.01 | 0 | 1 | 3 | 50 | 0.05 | 9 | 57 | 0.06 | 13 | 57 | 0.06 | [9 empty] | 3 | 0.625 | 0.052875 | 0.0052875 | 0.00048857 | 0.015771 | 6.9894e-06 | 6.9894e-06 | 6.9894e-06 | 0.00846 | 0.00017474 | 0.0010921 | 4.1016e-08 | 0.020163 | 0.00054434 | 0.0023537 | 0.13219 | 0.12222 | 0.079806 | 0.0042983 | 0.00158 | 0.00079
17 | 1075 | 12 | 0 | 0.01 | 0 | 0 | 1 | 2 | 5 | 0.01 | 10 | 5 | 0.01 | [12 empty] | 2 | 0.75 | 0.0095 | 0.000855 | 0.00031927 | 0.0072023 | 1.8276e-07 | 1.8276e-07 | 1.8276e-07 | 0.00114 | 4.5689e-06 | 5.0766e-05 | 5.4375e-10 | 0.0032605 | 3.3688e-05 | 0.00079721 | 0.027424 | 0.079806 | 0.050454 | 0.001609 | 0.00732 | 0.00549
18 | 1150 | 6 | 0.02 | 0.02 | 0 | 0 | 1 | 4 | 21 | 0.02 | [15 empty] | 1 | 0.82 | 0.018 | 0.0008856 | 9.3899e-05 | 0.0014405 | 1.9607e-07 | 1.9607e-07 | 1.9607e-07 | 0.00108 | 4.9018e-06 | 0.00021786 | 3.6758e-09 | 0.0037331 | 0.00017534 | 0.00015022 | 0.073485 | 0.050454 | 0.036742 | 0.00016351 | 6e-05 | 4.5e-05
19 | 1239 | 0 | 0 | 0 | 0 | 0 | 1 | 0 | 0 | 0 | [15 empty] | 0 | -5.75 | 0 | 0 | 0 | 0 | 0 | 0 | 0 | 0 | 0 | 0 | 0 | 0 | 0 | 0 | 0 | 0.036742 | 0 | 0 | 0.00108 | 0.0009612
[26 empty] | 0 | -6.195 | 0 | 0 | 0 | 0 | 0 | 0 | 0 | 0 | 0 | 0 | 0 | 0 | 0 | 0 | 0 | 0 | 0 | 0 | 0 | 0
[26 empty] | 0 | 0 | 0 | 0 | 0 | 0 | 0 | 0 | 0 | 0 | 0 | 0 | 0 | 0 | 0 | 0 | 0 | 0 | 0 | 0 | 0 | 0
[26 empty] | 0 | 0 | 0 | 0 | 0 | 0 | 0 | 0 | 0 | 0 | 0 | 0 | 0 | 0 | 0 | 0 | 0 | 0 | 0 | 0 | 0 | 0
[26 empty] | 0 | 0 | 0 | 0 | 0 | 0 | 0 | 0 | 0 | 0 | 0 | 0 | 0 | 0 | 0 | 0 | 0 | 0 | 0 | 0 | 0 | 0
[26 empty] | 0 | 0 | 0 | 0 | 0 | 0 | 0 | 0 | 0 | 0 | 0 | 0 | 0 | 0 | 0 | 0 | 0 | 0 | 0 | 0 | 0 | 0
[26 empty] | 0 | 0 | 0 | 0 | 0 | 0 | 0 | 0 | 0 | 0 | 0 | 0 | 0 | 0 | 0 | 0 | 0 | 0 | 0 | 0 | 0 | 0
[26 empty] | 0 | 0 | 0 | 0 | 0 | 0 | 0 | 0 | 0 | 0 | 0 | 0 | 0 | 0 | 0 | 0 | 0 | 0 | 0 | 0 | 0 | 0
[26 empty] | 0 | 0 | 0 | 0 | 0 | 0 | 0 | 0 | 0 | 0 | 0 | 0 | 0 | 0 | 0 | 0 | 0 | 0 | 0 | 0 | 0 | 0
[26 empty] | 0 | 0 | 0 | 0 | 0 | 0 | 0 | 0 | 0 | 0 | 0 | 0 | 0 | 0 | 0 | 0 | 0 | 0 | 0 | 0 | 0 | 0
[29 empty] | 0.071456 | 1.0413 | 30.4411 | 0.018361 | 0.018361 | 0.018361 |  | 0.45903 | 2.7479 | 0.00024762 | 4.3035 | 0.87796 | 4.6486 |  |  |  | 6.1538 |  | 0.17558
[8 empty] | 2018-10-18 | [18 empty] | # vert. | 17 |  | Incert. | poids rel. | [6 empty] | u'^2(Q) | 16.9287 |  | Incert. | poids rel. |  |  |  | u'^2(Q) | 24.8935 | Incert. | poids rel.
[27 empty] | u'^2(Q) | 35.182 |  | u_s | 2.8424 | [6 empty] | U'(Q) | 8.2289 |  | u_s | 5.9071 |  |  |  | U'(Q) | 9.9787 | u_s | 4.0171
[27 empty] | U'(Q) | 11.8629 |  | u_m | 7.5168 | [9 empty] | u_m(Di) | 5.1862 | [5 empty] | u_m | 60.2426
[30 empty] | u(B_i) | 0.05219 | [9 empty] | u_m(Vi) | 36.3511 | [5 empty] | u(B_i) | 1.844
[30 empty] | u(D_i) | 0.05219 | [9 empty] | u(B_i) | 2.7116 | [5 empty] | u(D_i) | 11.0386
[30 empty] | u(V_i) | 0.05219 | [9 empty] | u(D_i) | 16.2321 | [5 empty] | u(V_i) | 0.0009947
[30 empty] | u_c | 2.9596 | [9 empty] | u(V_i) | 0.0014627 | [5 empty] | u_c | 4.1828
[30 empty] | u_e | 86.5246 | [9 empty] | u_c | 6.1508 | [5 empty] | u_e | 18.6739
[41 empty] | u_e | 27.4597

## 17
Vert. | Dist. | Prof. | Vm | Vs | VmH | T | M | P1 | C1 | V1 | P2 | C2 | V2 | P3 | C3 | V3 | P4 | C4 | V4 | P5 | C5 | V5 | P6 | C6 | V6 | ISO 748 | [8 empty] | Q+ alpha calé et amélioration | [10 empty] | FLAURE
[26 empty] | pt. / vert | B_i | V_i | Q_i | u_c | u_exp | u(B_i) | u(D_i) | u(V_i) | q_i | u(B_i) | u(D_i) | u_p(V_i) | alpha_i | u_m(D_i) | u_exp | Fr_i | Fr_i,g | Fr_i,d | u_m(V_i) | D q_i | D xi*Dqi
1 | 1419 | 0 | 0 | 0 | 0 | 0 | 1 | 0 | 0 | 0 | [15 empty] | 0 | 7.25 | 0 | 0 | 0 | 0 | 0 | 0 | 0 | 0 | 0 | 0 | 0 | 0 | 0 | 0 | 0 | 0 | 0.10722 | 0 | 0 | 0
2 | 1450 | 17 | 0.09 | 0.13 | 0.01 | 0 | 1 | 3 | 125 | 0.13 | 10 | 84 | 0.08 | 13 | 58 | 0.06 | [9 empty] | 3 | 0.405 | 0.088412 | 0.0060872 | 0.00034615 | 0.0095654 | 9.2633e-06 | 9.2633e-06 | 9.2633e-06 | 0.01503 | 0.00023158 | 0.0012821 | 2.0036e-07 | 0.094443 | 0.00015599 | 0.0015922 | 0.21443 | 0.10722 | 0.24303 | 0.014813 | 0.01503 | 0.0046593
3 | 1500 | 15 | 0.1 | 0.14 | 0.02 | 0 | 1 | 3 | 135 | 0.14 | 12 | 84 | 0.08 | [12 empty] | 2 | 0.5 | 0.1052 | 0.00789 | 0.00037855 | 0.013438 | 1.5563e-05 | 1.5563e-05 | 1.5563e-05 | 0.01578 | 0.00038908 | 0.0027668 | 6.522e-07 | 0.013556 | 0.00046093 | 0.0023543 | 0.27163 | 0.24303 | 0.35449 | 0.013689 | 0.00075 | 0.000375
4 | 1550 | 14 | 0.16 | 0.19 | 0.02 | 0 | 1 | 2 | 186 | 0.19 | 11 | 159 | 0.16 | [12 empty] | 2 | 0.5 | 0.16364 | 0.011455 | 0.00027921 | 0.014228 | 3.2804e-05 | 3.2804e-05 | 3.2804e-05 | 0.02291 | 0.00082011 | 0.0066947 | 2.8391e-07 | 0.0065624 | 0.0011153 | 0.0027325 | 0.43735 | 0.35449 | 0.48117 | 0.016282 | 0.00713 | 0.003565
5 | 1600 | 14 | 0.2 | 0.22 | 0.03 | 0 | 1 | 2 | 216 | 0.22 | 11 | 202 | 0.2 | [12 empty] | 2 | 0.5 | 0.19643 | 0.01375 | 0.00028236 | 0.015444 | 4.7266e-05 | 4.7266e-05 | 4.7266e-05 | 0.0275 | 0.0011816 | 0.009646 | 2.7113e-07 | 0.031446 | 0.001607 | 0.0030833 | 0.52498 | 0.48117 | 0.51338 | 0.0038871 | 0.00459 | 0.002295
6 | 1650 | 18 | 0.21 | 0.25 | 0.04 | 0 | 1 | 3 | 248 | 0.25 | 11 | 228 | 0.23 | 14 | 193 | 0.19 | [9 empty] | 3 | 0.5 | 0.21289 | 0.01916 | 0.00050341 | 0.025279 | 9.1776e-05 | 9.1776e-05 | 9.1776e-05 | 0.03832 | 0.0022944 | 0.01133 | 4.3104e-07 | 0.098526 | 0.0018876 | 0.0051196 | 0.50178 | 0.51338 | 0.459 | 0.010409 | 0.01082 | 0.00541
7 | 1700 | 23 | 0.2 | 0.26 | 0.05 | 0 | 1 | 4 | 259 | 0.26 | 14 | 184 | 0.18 | 19 | 167 | 0.17 | [9 empty] | 3 | 0.5 | 0.19961 | 0.022955 | 0.00090951 | 0.03995 | 0.00013173 | 0.00013173 | 0.00013173 | 0.04591 | 0.0032933 | 0.0099609 | 1.6695e-06 | 0.10495 | 0.0016595 | 0.0079722 | 0.41621 | 0.459 | 0.27354 | 0.10956 | 0.00759 | 0.003795
8 | 1750 | 26 | 0.06 | 0.07 | 0.02 | 0 | 1 | 5 | 66 | 0.07 | 16 | 76 | 0.08 | 21 | 58 | 0.06 | [9 empty] | 3 | 0.375 | 0.066731 | 0.0065063 | 0.00050707 | 0.016749 | 1.0583e-05 | 1.0583e-05 | 1.0583e-05 | 0.01735 | 0.00026457 | 0.0006262 | 5.8008e-08 | 0.01117 | 7.2447e-05 | 0.0026249 | 0.13087 | 0.27354 | 0.25175 | 0.0021865 | 0.02856 | 0.01428
9 | 1775 | 26 | 0.19 | 0.23 | 0.05 | 0 | 1 | 5 | 230 | 0.23 | 15 | 204 | 0.2 | 21 | 158 | 0.16 | [9 empty] | 3 | 0.375 | 0.19 | 0.018525 | 0.00061141 | 0.028011 | 8.5794e-05 | 8.5794e-05 | 8.5794e-05 | 0.0494 | 0.0021448 | 0.0050766 | 4.2246e-07 | 0.010613 | 0.00058732 | 0.0055269 | 0.37262 | 0.25175 | 0.37171 | 0.036645 | 0.03205 | 0.0080125
10 | 1825 | 25 | 0.19 | 0.24 | 0.05 | 0 | 1 | 5 | 240 | 0.24 | 15 | 173 | 0.17 | 20 | 161 | 0.16 | [9 empty] | 3 | 0.5 | 0.1854 | 0.023175 | 0.0010429 | 0.045475 | 0.00013427 | 0.00013427 | 0.00013427 | 0.04635 | 0.0033568 | 0.0085933 | 1.4794e-06 | 0.053064 | 0.0014316 | 0.0089229 | 0.3708 | 0.37171 | 0.33699 | 0.0097593 | 0.00305 | 0.001525
11 | 1875 | 28 | 0.16 | 0.21 | 0.04 | 0 | 1 | 5 | 206 | 0.21 | 17 | 170 | 0.17 | 22 | 110 | 0.11 | [9 empty] | 3 | 0.5 | 0.16043 | 0.02246 | 0.0014547 | 0.05305 | 0.00012611 | 0.00012611 | 0.00012611 | 0.04492 | 0.0031528 | 0.0064343 | 9.8625e-07 | 0.089925 | 0.0010719 | 0.010073 | 0.30318 | 0.33699 | 0.25487 | 0.043071 | 0.00143 | 0.000715
12 | 1925 | 32 | 0.12 | 0.17 | 0.04 | 0 | 1 | 6 | 168 | 0.17 | 19 | 117 | 0.12 | 25 | 63 | 0.06 | [9 empty] | 3 | 0.625 | 0.11684 | 0.023369 | 0.0039714 | 0.092507 | 0.00013652 | 0.00013652 | 0.00013652 | 0.03739 | 0.0034131 | 0.005333 | 2.0762e-06 | 0.10689 | 0.0015015 | 0.016366 | 0.20655 | 0.25487 | 0.23829 | 0.0097118 | 0.00753 | 0.003765
13 | 2000 | 26 | 0.14 | 0.16 | 0.04 | 0 | 1 | 5 | 159 | 0.16 | 15 | 154 | 0.15 | 21 | 116 | 0.12 | [9 empty] | 3 | 0.57 | 0.13769 | 0.020406 | 0.0013143 | 0.055089 | 0.0001041 | 0.0001041 | 0.0001041 | 0.0358 | 0.0026025 | 0.0061598 | 4.2779e-07 | 0.046668 | 0.0016129 | 0.010108 | 0.27004 | 0.23829 | 0.23515 | 0.001801 | 0.00159 | 0.0011925
14 | 2039 | 26 | 0.1 | 0.14 | 0.03 | 0 | 1 | 5 | 140 | 0.14 | 15 | 96 | 0.1 | 21 | 67 | 0.07 | [9 empty] | 3 | 0.395 | 0.10212 | 0.010487 | 0.0007567 | 0.022832 | 2.7496e-05 | 2.7496e-05 | 2.7496e-05 | 0.02655 | 0.00068739 | 0.001627 | 3.1546e-07 | 0.0075094 | 0.00016921 | 0.0039215 | 0.20026 | 0.23515 | 0.24113 | 0.00060065 | 0.00925 | 0.0036075
15 | 2079 | 25 | 0.14 | 0.15 | 0.04 | 0 | 1 | 5 | 151 | 0.15 | 14 | 154 | 0.15 | 20 | 148 | 0.15 | [9 empty] | 3 | 0.7 | 0.141 | 0.024675 | 0.001694 | 0.077726 | 0.00015221 | 0.00015221 | 0.00015221 | 0.03525 | 0.0038053 | 0.0097417 | 6.6609e-07 | 0.038869 | 0.0044568 | 0.014337 | 0.282 | 0.24113 | 0.21281 | 0.013568 | 0.0087 | 0.00348
16 | 2179 | 22 | 0.07 | 0.1 | 0.01 | 0 | 1 | 4 | 97 | 0.1 | 13 | 63 | 0.06 | 18 | 42 | 0.04 | [9 empty] | 3 | 1.25 | 0.067364 | 0.018525 | 0.0061939 | 0.13385 | 8.5794e-05 | 8.5794e-05 | 8.5794e-05 | 0.01482 | 0.0021448 | 0.0070904 | 1.9844e-06 | 0.093202 | 0.0079852 | 0.021019 | 0.14362 | 0.21281 | 0.07181 | 0.36187 | 0.02043 | 0.02043
17 | 2329 | 0 | 0 | 0 | 0 | 0 | 1 | 0 | 0 | 0 | [15 empty] | 0 | -10.895 | 0 | 0 | 0 | 0 | 0 | 0 | 0 | 0 | 0 | 0 | 0 | 0 | 0 | 0 | 0 | 0.07181 | 0 | 0 | 0.01482 | 0.02223
[26 empty] | 0 | -11.645 | 0 | 0 | 0 | 0 | 0 | 0 | 0 | 0 | 0 | 0 | 0 | 0 | 0 | 0 | 0 | 0 | 0 | 0 | 0 | 0
[26 empty] | 0 | 0 | 0 | 0 | 0 | 0 | 0 | 0 | 0 | 0 | 0 | 0 | 0 | 0 | 0 | 0 | 0 | 0 | 0 | 0 | 0 | 0
[26 empty] | 0 | 0 | 0 | 0 | 0 | 0 | 0 | 0 | 0 | 0 | 0 | 0 | 0 | 0 | 0 | 0 | 0 | 0 | 0 | 0 | 0 | 0
[26 empty] | 0 | 0 | 0 | 0 | 0 | 0 | 0 | 0 | 0 | 0 | 0 | 0 | 0 | 0 | 0 | 0 | 0 | 0 | 0 | 0 | 0 | 0
[26 empty] | 0 | 0 | 0 | 0 | 0 | 0 | 0 | 0 | 0 | 0 | 0 | 0 | 0 | 0 | 0 | 0 | 0 | 0 | 0 | 0 | 0 | 0
[26 empty] | 0 | 0 | 0 | 0 | 0 | 0 | 0 | 0 | 0 | 0 | 0 | 0 | 0 | 0 | 0 | 0 | 0 | 0 | 0 | 0 | 0 | 0
[26 empty] | 0 | 0 | 0 | 0 | 0 | 0 | 0 | 0 | 0 | 0 | 0 | 0 | 0 | 0 | 0 | 0 | 0 | 0 | 0 | 0 | 0 | 0
[26 empty] | 0 | 0 | 0 | 0 | 0 | 0 | 0 | 0 | 0 | 0 | 0 | 0 | 0 | 0 | 0 | 0 | 0 | 0 | 0 | 0 | 0 | 0
[26 empty] | 0 | 0 | 0 | 0 | 0 | 0 | 0 | 0 | 0 | 0 | 0 | 0 | 0 | 0 | 0 | 0 | 0 | 0 | 0 | 0 | 0 | 0
[26 empty] | 0 | 0 | 0 | 0 | 0 | 0 | 0 | 0 | 0 | 0 | 0 | 0 | 0 | 0 | 0 | 0 | 0 | 0 | 0 | 0 | 0 | 0
[26 empty] | 0 | 0 | 0 | 0 | 0 | 0 | 0 | 0 | 0 | 0 | 0 | 0 | 0 | 0 | 0 | 0 | 0 | 0 | 0 | 0 | 0 | 0
[29 empty] | 0.24943 | 0.32542 | 10.3385 | 0.019149 | 0.019149 | 0.019149 |  | 0.47872 | 1.4846 | 0.00019167 | 3.237 | 0.4143 | 1.8606 |  |  |  | 10.4135 |  | 0.29978
[8 empty] | 2018-11-22 | [18 empty] | # vert. | 15 |  | Incert. | poids rel. | [6 empty] | u'^2(Q) | 15.9773 |  | Incert. | poids rel. |  |  |  | u'^2(Q) | 43.3226 | Incert. | poids rel.
[27 empty] | u'^2(Q) | 14.6739 |  | u_s | 6.8148 | [6 empty] | U'(Q) | 7.9943 |  | u_s | 6.2589 |  |  |  | U'(Q) | 13.164 | u_s | 2.3083
[27 empty] | U'(Q) | 7.6613 |  | u_m | 20.1208 | [9 empty] | u_m(Di) | 2.5931 | [5 empty] | u_m | 88.1135
[30 empty] | u(B_i) | 0.13049 | [9 empty] | u_m(Vi) | 65.1765 | [5 empty] | u(B_i) | 1.105
[30 empty] | u(D_i) | 0.13049 | [9 empty] | u(B_i) | 2.9962 | [5 empty] | u(D_i) | 3.4269
[30 empty] | u(V_i) | 0.13049 | [9 empty] | u(D_i) | 9.2921 | [5 empty] | u(V_i) | 0.00044242
[30 empty] | u_c | 2.2177 | [9 empty] | u(V_i) | 0.0011996 | [5 empty] | u_c | 0.75116
[30 empty] | u_e | 70.4552 | [9 empty] | u_c | 2.0368 | [5 empty] | u_e | 4.2948
[41 empty] | u_e | 11.6453

## 18
Vert. | Dist. | Prof. | Vm | Vs | VmH | T | M | P1 | C1 | V1 | P2 | C2 | V2 | P3 | C3 | V3 | P4 | C4 | V4 | P5 | C5 | V5 | P6 | C6 | V6 | ISO 748 | [8 empty] | Q+ alpha calé et amélioration | [10 empty] | FLAURE
[26 empty] | pt. / vert | B_i | V_i | Q_i | u_c | u_exp | u(B_i) | u(D_i) | u(V_i) | q_i | u(B_i) | u(D_i) | u_p(V_i) | alpha_i | u_m(D_i) | u_exp | Fr_i | Fr_i,g | Fr_i,d | u_m(V_i) | D q_i | D xi*Dqi
1 | 0 | 0 | 0 | 0 | 0 | 0 | 0 | 0 | 0 | 0 | [15 empty] | 0 | 0.59 | 0 | 0 | 0 | 0 | 0 | 0 | 0 | 0 | 0 | 0 | 0 | 0 | 0 | 0 | 0 | 0 | 0 | 0 | 0 | 0
2 | 118 | 0 | 0 | 0 | 0 | 1 | 1 | 0 | 0 | 0 | [15 empty] | 0 | 0.595 | 0 | 0 | 0 | 0 | 0 | 0 | 0 | 0 | 0 | 0 | 0 | 0 | 0 | 0 | 0 | 0 | 0.23651 | 0 | 0 | 0
3 | 119 | 37 | 0.29 | 0.36 | 0.11 | 1 | 1 | 4 | 364 | 0.36 | 14 | 360 | 0.36 | 23 | 276 | 0.28 | 33 | 166 | 0.17 | [6 empty] | 4 | 0.11 | 0.28773 | 0.011711 | 0.00014246 | 0.0059362 | 3.4285e-05 | 3.4285e-05 | 3.4285e-05 | 0.10646 | 0.00085711 | 0.0010017 | 5.7001e-07 | 0.51791 | 2.6877e-05 | 0.0012903 | 0.47302 | 0.23651 | 0.47302 | 0.029512 | 0.10646 | 0.0010646
4 | 140 | 37 | 0.29 | 0.36 | 0.11 | 1 | 1 | 4 | 364 | 0.36 | 14 | 360 | 0.36 | 23 | 276 | 0.28 | 33 | 166 | 0.17 | [6 empty] | 4 | 0.755 | 0.28773 | 0.080377 | 0.0067112 | 0.27965 | 0.0016151 | 0.0016151 | 0.0016151 | 0.10646 | 0.040378 | 0.047191 | 2.6853e-05 | 0.15916 | 0.04137 | 0.060786 | 0.47302 | 0.47302 | 0.54795 | 0.26668 | 0 | 0
5 | 270 | 46 | 0.42 | 0.51 | 0.19 | 1 | 1 | 4 | 513 | 0.51 | 17 | 552 | 0.55 | 29 | 417 | 0.42 | 42 | 209 | 0.21 | [6 empty] | 4 | 1.15 | 0.42246 | 0.22348 | 0.030222 | 1.2365 | 0.012486 | 0.012486 | 0.012486 | 0.19433 | 0.31214 | 0.23603 | 0.00025423 | 0.95361 | 0.2146 | 0.29519 | 0.62288 | 0.54795 | 0.57359 | 0.45748 | 0.08787 | 0.11423
6 | 370 | 54 | 0.38 | 0.52 | 0.21 | 1 | 1 | 4 | 517 | 0.52 | 19 | 532 | 0.53 | 35 | 355 | 0.36 | 50 | 99 | 0.1 | [6 empty] | 4 | 0.925 | 0.38528 | 0.19245 | 0.064912 | 1.0481 | 0.0092589 | 0.0092589 | 0.0092589 | 0.20805 | 0.23147 | 0.14814 | 0.00024599 | 0.76405 | 0.073187 | 0.24462 | 0.5243 | 0.57359 | 0.56538 | 0.14332 | 0.01372 | 0.01372
7 | 455 | 59 | 0.47 | 0.59 | 0.28 | 1 | 1 | 4 | 592 | 0.59 | 21 | 529 | 0.53 | 38 | 503 | 0.5 | 55 | 230 | 0.23 | [6 empty] | 4 | 0.775 | 0.46583 | 0.213 | 0.022976 | 0.97479 | 0.011342 | 0.011342 | 0.011342 | 0.27484 | 0.28356 | 0.18148 | 0.00025103 | 0.4457 | 0.053014 | 0.23841 | 0.60646 | 0.56538 | 0.66024 | 1.4182 | 0.06679 | 0.056772
8 | 525 | 60 | 0.55 | 0.59 | 0.33 | 1 | 1 | 4 | 591 | 0.59 | 17 | 639 | 0.64 | 30 | 604 | 0.6 | 43 | 549 | 0.55 | 56 | 404 | 0.4 |  |  |  | 5 | 0.675 | 0.55308 | 0.224 | 0.013064 | 0.83762 | 0.012544 | 0.012544 | 0.012544 | 0.33185 | 0.3136 | 0.2007 | 2.1949e-05 | 0.19038 | 0.042327 | 0.21174 | 0.71403 | 0.66024 | 0.73929 | 0.84054 | 0.05701 | 0.039907
9 | 590 | 61 | 0.6 | 0.61 | 0.36 | 1 | 1 | 4 | 611 | 0.61 | 17 | 712 | 0.71 | 30 | 637 | 0.64 | 44 | 587 | 0.59 | 57 | 451 | 0.45 |  |  |  | 5 | 0.625 | 0.59713 | 0.22766 | 0.01155 | 0.77174 | 0.012957 | 0.012957 | 0.012957 | 0.36425 | 0.32392 | 0.20731 | 2.3986e-05 | 0.20902 | 0.036281 | 0.19868 | 0.76455 | 0.73929 | 0.7515 | 0.084333 | 0.0324 | 0.02106
10 | 650 | 62 | 0.58 | 0.71 | 0.36 | 1 | 1 | 4 | 714 | 0.71 | 17 | 703 | 0.7 | 30 | 648 | 0.65 | 44 | 518 | 0.52 | 57 | 372 | 0.37 |  |  |  | 5 | 0.6 | 0.58145 | 0.2163 | 0.01196 | 0.72487 | 0.011696 | 0.011696 | 0.011696 | 0.3605 | 0.29241 | 0.18714 | 2.6198e-05 | 0.20653 | 0.029125 | 0.18543 | 0.73844 | 0.7515 | 0.74055 | 0.070224 | 0.00375 | 0.00225
11 | 710 | 63 | 0.59 | 0.66 | 0.37 | 1 | 1 | 4 | 661 | 0.66 | 18 | 656 | 0.66 | 32 | 662 | 0.66 | 45 | 597 | 0.6 | 59 | 367 | 0.37 |  |  |  | 5 | 0.575 | 0.58946 | 0.21353 | 0.011396 | 0.69217 | 0.011399 | 0.011399 | 0.011399 | 0.37136 | 0.28497 | 0.18238 | 3.252e-05 | 0.65653 | 0.025343 | 0.17765 | 0.74265 | 0.74055 | 0.75025 | 0.057616 | 0.01086 | 0.006516
12 | 765 | 58 | 0.58 | 0.64 | 0.33 | 1 | 1 | 4 | 640 | 0.64 | 21 | 680 | 0.68 | 37 | 586 | 0.59 | 54 | 398 | 0.4 | [6 empty] | 4 | 0.625 | 0.57716 | 0.20922 | 0.011078 | 0.6897 | 0.010943 | 0.010943 | 0.010943 | 0.33475 | 0.27358 | 0.17509 | 0.000168 | 1.561 | 0.034766 | 0.17791 | 0.75784 | 0.75025 | 0.85716 | 1.0986 | 0.03661 | 0.020135
13 | 835 | 46 | 0.65 | 0.65 | 0.3 | 1 | 1 | 4 | 648 | 0.65 | 17 | 704 | 0.7 | 29 | 678 | 0.68 | 42 | 616 | 0.62 | [6 empty] | 4 | 0.775 | 0.64872 | 0.23127 | 0.0093465 | 0.71182 | 0.013371 | 0.013371 | 0.013371 | 0.29841 | 0.33428 | 0.25276 | 0.00017402 | 1.2028 | 0.10281 | 0.18908 | 0.95648 | 0.85716 | 0.91018 | 0.44053 | 0.03634 | 0.025438
14 | 920 | 45 | 0.58 | 0.69 | 0.26 | 1 | 1 | 4 | 688 | 0.69 | 16 | 653 | 0.65 | 29 | 489 | 0.49 | 41 | 562 | 0.56 | [6 empty] | 4 | 0.925 | 0.57951 | 0.24122 | 0.012861 | 0.91145 | 0.014547 | 0.014547 | 0.014547 | 0.26078 | 0.36367 | 0.28735 | 0.00014926 | 0.21949 | 0.16558 | 0.23536 | 0.86388 | 0.91018 | 0.56448 | 9.7647 | 0.03763 | 0.031985
15 | 1020 | 47 | 0.18 | 0.41 | 0.08 | 1 | 1 | 4 | 410 | 0.41 | 17 | 155 | 0.16 | 30 | 76 | 0.08 | 43 | 120 | 0.12 | [6 empty] | 4 | 0.62 | 0.18172 | 0.052954 | 0.011293 | 0.23777 | 0.00070104 | 0.00070104 | 0.00070104 | 0.08541 | 0.017526 | 0.012694 | 3.9992e-05 | 0.030336 | 0.0061381 | 0.046308 | 0.26507 | 0.56448 | 0.26507 | 3.364 | 0.17537 | 0.17537
16 | 1044 | 47 | 0.18 | 0.41 | 0.08 | 1 | 1 | 4 | 410 | 0.41 | 17 | 155 | 0.16 | 30 | 76 | 0.08 | 43 | 120 | 0.12 | [6 empty] | 4 | 0.125 | 0.18172 | 0.010676 | 0.00045904 | 0.009665 | 2.8496e-05 | 2.8496e-05 | 2.8496e-05 | 0.08541 | 0.00071239 | 0.00051599 | 1.6256e-06 | 0.47392 | 1.827e-05 | 0.0018823 | 0.26507 | 0.26507 | 0.13254 | 0.024448 | 0 | 0
17 | 1045 | 0 | 0 | 0 | 0 | 1 | 1 | 0 | 0 | 0 | [15 empty] | 0 | -5.22 | 0 | 0 | 0 | 0 | 0 | 0 | 0 | 0 | 0 | 0 | 0 | 0 | 0 | 0 | 0 | 0.13254 | 0 | 0 | 0.08541 | 0.0008541
[26 empty] | 0 | -5.225 | 0 | 0 | 0 | 0 | 0 | 0 | 0 | 0 | 0 | 0 | 0 | 0 | 0 | 0 | 0 | 0 | 0 | 0 | 0 | 0
[26 empty] | 0 | 0 | 0 | 0 | 0 | 0 | 0 | 0 | 0 | 0 | 0 | 0 | 0 | 0 | 0 | 0 | 0 | 0 | 0 | 0 | 0 | 0
[26 empty] | 0 | 0 | 0 | 0 | 0 | 0 | 0 | 0 | 0 | 0 | 0 | 0 | 0 | 0 | 0 | 0 | 0 | 0 | 0 | 0 | 0 | 0
[26 empty] | 0 | 0 | 0 | 0 | 0 | 0 | 0 | 0 | 0 | 0 | 0 | 0 | 0 | 0 | 0 | 0 | 0 | 0 | 0 | 0 | 0 | 0
[26 empty] | 0 | 0 | 0 | 0 | 0 | 0 | 0 | 0 | 0 | 0 | 0 | 0 | 0 | 0 | 0 | 0 | 0 | 0 | 0 | 0 | 0 | 0
[26 empty] | 0 | 0 | 0 | 0 | 0 | 0 | 0 | 0 | 0 | 0 | 0 | 0 | 0 | 0 | 0 | 0 | 0 | 0 | 0 | 0 | 0 | 0
[26 empty] | 0 | 0 | 0 | 0 | 0 | 0 | 0 | 0 | 0 | 0 | 0 | 0 | 0 | 0 | 0 | 0 | 0 | 0 | 0 | 0 | 0 | 0
[26 empty] | 0 | 0 | 0 | 0 | 0 | 0 | 0 | 0 | 0 | 0 | 0 | 0 | 0 | 0 | 0 | 0 | 0 | 0 | 0 | 0 | 0 | 0
[26 empty] | 0 | 0 | 0 | 0 | 0 | 0 | 0 | 0 | 0 | 0 | 0 | 0 | 0 | 0 | 0 | 0 | 0 | 0 | 0 | 0 | 0 | 0
[26 empty] | 0 | 0 | 0 | 0 | 0 | 0 | 0 | 0 | 0 | 0 | 0 | 0 | 0 | 0 | 0 | 0 | 0 | 0 | 0 | 0 | 0 | 0
[26 empty] | 0 | 0 | 0 | 0 | 0 | 0 | 0 | 0 | 0 | 0 | 0 | 0 | 0 | 0 | 0 | 0 | 0 | 0 | 0 | 0 | 0 | 0
[29 empty] | 2.3478 | 0.039542 | 1.6566 | 0.0223 | 0.0223 | 0.0223 |  | 0.55749 | 0.38455 | 0.00025692 | 3.2329 | 0.14959 | 0.41077 |  |  |  | 3.2763 |  | 0.09381
[8 empty] | 2013-01-24 | [18 empty] | # vert. | 14 |  | Incert. | poids rel. | [6 empty] | u'^2(Q) | 5.8185 |  | Incert. | poids rel. |  |  |  | u'^2(Q) | 7.4746 | Incert. | poids rel.
[27 empty] | u'^2(Q) | 5.9003 |  | u_s | 16.9482 | [6 empty] | U'(Q) | 4.8243 |  | u_s | 17.1865 |  |  |  | U'(Q) | 5.4679 | u_s | 13.3787
[27 empty] | U'(Q) | 4.8581 |  | u_m | 53.1716 | [9 empty] | u_m(Di) | 2.5709 | [5 empty] | u_m | 67.9899
[30 empty] | u(B_i) | 0.37794 | [9 empty] | u_m(Vi) | 56.3084 | [5 empty] | u(B_i) | 7.4585
[30 empty] | u(D_i) | 0.37794 | [9 empty] | u(B_i) | 9.5813 | [5 empty] | u(D_i) | 5.1448
[30 empty] | u(V_i) | 0.37794 | [9 empty] | u(D_i) | 6.6091 | [5 empty] | u(V_i) | 0.0034372
[30 empty] | u_c | 0.67017 | [9 empty] | u(V_i) | 0.0044155 | [5 empty] | u_c | 0.52902
[30 empty] | u_e | 28.0763 | [9 empty] | u_c | 0.67959 | [5 empty] | u_e | 5.4956
[41 empty] | u_e | 7.0597

## 19
Vert. | Dist. | Prof. | Vm | Vs | VmH | T | M | P1 | C1 | V1 | P2 | C2 | V2 | P3 | C3 | V3 | P4 | C4 | V4 | P5 | C5 | V5 | P6 | C6 | V6 | ISO 748 | [8 empty] | Q+ alpha calé et amélioration | [10 empty] | FLAURE
[26 empty] | pt. / vert | B_i | V_i | Q_i | u_c | u_exp | u(B_i) | u(D_i) | u(V_i) | q_i | u(B_i) | u(D_i) | u_p(V_i) | alpha_i | u_m(D_i) | u_exp | Fr_i | Fr_i,g | Fr_i,d | u_m(V_i) | D q_i | D xi*Dqi
1 | 0 | 0 | 0 | 0 | 0 | 0 | 0 | 0 | 0 | 0 | [15 empty] | 0 | 0.6 | 0 | 0 | 0 | 0 | 0 | 0 | 0 | 0 | 0 | 0 | 0 | 0 | 0 | 0 | 0 | 0 | 0 | 0 | 0 | 0
2 | 120 | 0 | 0 | 0 | 0 | 1 | 1 | 0 | 0 | 0 | [15 empty] | 0 | 1.15 | 0 | 0 | 0 | 0 | 0 | 0 | 0 | 0 | 0 | 0 | 0 | 0 | 0 | 0 | 0 | 0 | 0 | 0 | 0 | 0
3 | 230 | 9 | 0 | 0 | 0 | 1 | 1 | 5 | 4 | 0 | [15 empty] | 1 | 1.3 | 0 | 0 | 0 | 0 | 0 | 0 | 0 | 0 | 0 | 0 | 0 | 0 | 0 | 0 | 0 | 0 | 0.047119 | 0 | 0 | 0
4 | 380 | 24 | 0.05 | 0.06 | 0.01 | 1 | 1 | 4 | 61 | 0.06 | 12 | 67 | 0.07 | 20 | 13 | 0.01 | [9 empty] | 3 | 1.125 | 0.046167 | 0.012465 | 0.024015 | 0.10785 | 3.8844e-05 | 3.8844e-05 | 3.8844e-05 | 0.01108 | 0.0009711 | 0.0026975 | 2.526e-06 | 0.040352 | 0.0056193 | 0.015648 | 0.094237 | 0.047119 | 0.11271 | 0.090397 | 0.01108 | 0.01662
5 | 455 | 23 | 0.06 | 0.09 | 0.01 | 1 | 1 | 4 | 93 | 0.09 | 19 | 37 | 0.04 | [12 empty] | 2 | 0.65 | 0.062913 | 0.0094055 | 0.0017711 | 0.042788 | 2.2116e-05 | 2.2116e-05 | 2.2116e-05 | 0.01447 | 0.0005529 | 0.0016723 | 2.0213e-06 | 0.018275 | 0.00098709 | 0.0067593 | 0.13118 | 0.11271 | 0.14472 | 0.0092136 | 0.00339 | 0.0025425
6 | 510 | 26 | 0.08 | 0.1 | 0.02 | 1 | 1 | 4 | 95 | 0.1 | 13 | 88 | 0.09 | 22 | 56 | 0.06 | [9 empty] | 3 | 0.525 | 0.080692 | 0.011014 | 0.0011544 | 0.03597 | 3.033e-05 | 3.033e-05 | 3.033e-05 | 0.02098 | 0.00075825 | 0.0017947 | 2.3382e-07 | 0.017194 | 0.00066248 | 0.0058706 | 0.15825 | 0.14472 | 0.19227 | 0.015055 | 0.00651 | 0.0035805
7 | 560 | 26 | 0.12 | 0.14 | 0.03 | 1 | 1 | 4 | 139 | 0.14 | 13 | 123 | 0.12 | 22 | 101 | 0.1 | [9 empty] | 3 | 0.5 | 0.11538 | 0.015 | 0.00099872 | 0.038843 | 5.625e-05 | 5.625e-05 | 5.625e-05 | 0.03 | 0.0014062 | 0.0033284 | 2.4447e-07 | 0.07653 | 0.0011094 | 0.006853 | 0.22629 | 0.19227 | 0.26052 | 0.026847 | 0.00902 | 0.00451
8 | 610 | 17 | 0.12 | 0.14 | 0.02 | 1 | 1 | 4 | 143 | 0.14 | 13 | 122 | 0.12 | [12 empty] | 2 | 0.45 | 0.12153 | 0.009297 | 0.00031915 | 0.014893 | 2.1609e-05 | 2.1609e-05 | 2.1609e-05 | 0.02066 | 0.00054021 | 0.0029908 | 1.7304e-07 | 0.11891 | 0.00082751 | 0.0026879 | 0.29475 | 0.26052 | 0.24585 | 0.0014226 | 0.00934 | 0.00467
9 | 650 | 28 | 0.1 | 0.15 | 0.03 | 1 | 1 | 4 | 146 | 0.15 | 14 | 107 | 0.11 | 24 | 55 | 0.06 | [9 empty] | 3 | 0.425 | 0.10421 | 0.012401 | 0.0011864 | 0.030961 | 3.8449e-05 | 3.8449e-05 | 3.8449e-05 | 0.02918 | 0.00096123 | 0.0019617 | 6.6049e-07 | 0.10324 | 0.00047568 | 0.0053415 | 0.19695 | 0.24585 | 0.2096 | 0.0082701 | 0.00852 | 0.003408
10 | 695 | 27 | 0.12 | 0.15 | 0.03 | 1 | 1 | 4 | 150 | 0.15 | 14 | 137 | 0.14 | 23 | 63 | 0.06 | [9 empty] | 3 | 0.425 | 0.11548 | 0.013251 | 0.0012492 | 0.030277 | 4.3901e-05 | 4.3901e-05 | 4.3901e-05 | 0.03118 | 0.0010975 | 0.0024088 | 8.387e-07 | 0.0274 | 0.00058409 | 0.0053427 | 0.22224 | 0.2096 | 0.25912 | 0.012211 | 0.002 | 0.0009
11 | 735 | 25 | 0.15 | 0.18 | 0.04 | 1 | 1 | 4 | 178 | 0.18 | 12 | 182 | 0.18 | 21 | 104 | 0.1 | [9 empty] | 3 | 0.425 | 0.148 | 0.015725 | 0.00081522 | 0.02935 | 6.1819e-05 | 6.1819e-05 | 6.1819e-05 | 0.037 | 0.0015455 | 0.0039564 | 8.7172e-07 | 0.062444 | 0.00095936 | 0.005473 | 0.296 | 0.25912 | 0.28906 | 0.0055536 | 0.00582 | 0.002328
12 | 780 | 21 | 0.13 | 0.17 | 0.03 | 1 | 1 | 4 | 170 | 0.17 | 17 | 96 | 0.1 | [12 empty] | 2 | 0.45 | 0.12929 | 0.012218 | 0.00060706 | 0.023354 | 3.7317e-05 | 3.7317e-05 | 3.7317e-05 | 0.02715 | 0.00093292 | 0.0033847 | 1.4961e-06 | 0.069761 | 0.0009138 | 0.0042693 | 0.28212 | 0.28906 | 0.31825 | 0.0047638 | 0.00985 | 0.0044325
13 | 825 | 16 | 0.14 | 0.19 | 0.02 | 1 | 1 | 4 | 190 | 0.19 | 12 | 114 | 0.11 | [12 empty] | 2 | 0.5 | 0.14175 | 0.01134 | 0.00043426 | 0.017433 | 3.2149e-05 | 3.2149e-05 | 3.2149e-05 | 0.02268 | 0.00080372 | 0.0050233 | 1.0023e-06 | 0.053651 | 0.0017079 | 0.0032485 | 0.35437 | 0.31825 | 0.36728 | 0.007207 | 0.00447 | 0.0020115
14 | 880 | 13 | 0.13 | 0.16 | 0.02 | 1 | 1 | 4 | 157 | 0.16 | 9 | 137 | 0.14 | [12 empty] | 2 | 0.95 | 0.13708 | 0.016929 | 0.0008069 | 0.032649 | 7.1648e-05 | 7.1648e-05 | 7.1648e-05 | 0.01782 | 0.0017912 | 0.016958 | 7.8806e-07 | 0.03002 | 0.028281 | 0.0058414 | 0.38018 | 0.36728 | 0.20231 | 0.097129 | 0.00486 | 0.002673
15 | 1015 | 14 | 0.01 | 0.01 | 0 | 1 | 1 | 4 | 10 | 0.01 | 10 | 8 | 0.01 | [12 empty] | 2 | 0.74 | 0.0091429 | 0.0009472 | 0.00039184 | 0.0094028 | 2.243e-07 | 2.243e-07 | 2.243e-07 | 0.00128 | 5.6074e-06 | 4.5775e-05 | 2.1174e-09 | 0.022518 | 9.4267e-05 | 0.0010336 | 0.024435 | 0.20231 | 0.012218 | 0.064047 | 0.01654 | 0.022329
16 | 1028 | 0 | 0 | 0 | 0 | 1 | 1 | 0 | 0 | 0 | [15 empty] | 0 | -5.075 | 0 | 0 | 0 | 0 | 0 | 0 | 0 | 0 | 0 | 0 | 0 | 0 | 0 | 0 | 0 | 0.012218 | 0 | 0 | 0.00128 | 0.0001664
[26 empty] | 0 | -5.14 | 0 | 0 | 0 | 0 | 0 | 0 | 0 | 0 | 0 | 0 | 0 | 0 | 0 | 0 | 0 | 0 | 0 | 0 | 0 | 0
[26 empty] | 0 | 0 | 0 | 0 | 0 | 0 | 0 | 0 | 0 | 0 | 0 | 0 | 0 | 0 | 0 | 0 | 0 | 0 | 0 | 0 | 0 | 0
[26 empty] | 0 | 0 | 0 | 0 | 0 | 0 | 0 | 0 | 0 | 0 | 0 | 0 | 0 | 0 | 0 | 0 | 0 | 0 | 0 | 0 | 0 | 0
[26 empty] | 0 | 0 | 0 | 0 | 0 | 0 | 0 | 0 | 0 | 0 | 0 | 0 | 0 | 0 | 0 | 0 | 0 | 0 | 0 | 0 | 0 | 0
[26 empty] | 0 | 0 | 0 | 0 | 0 | 0 | 0 | 0 | 0 | 0 | 0 | 0 | 0 | 0 | 0 | 0 | 0 | 0 | 0 | 0 | 0 | 0
[26 empty] | 0 | 0 | 0 | 0 | 0 | 0 | 0 | 0 | 0 | 0 | 0 | 0 | 0 | 0 | 0 | 0 | 0 | 0 | 0 | 0 | 0 | 0
[26 empty] | 0 | 0 | 0 | 0 | 0 | 0 | 0 | 0 | 0 | 0 | 0 | 0 | 0 | 0 | 0 | 0 | 0 | 0 | 0 | 0 | 0 | 0
[26 empty] | 0 | 0 | 0 | 0 | 0 | 0 | 0 | 0 | 0 | 0 | 0 | 0 | 0 | 0 | 0 | 0 | 0 | 0 | 0 | 0 | 0 | 0
[26 empty] | 0 | 0 | 0 | 0 | 0 | 0 | 0 | 0 | 0 | 0 | 0 | 0 | 0 | 0 | 0 | 0 | 0 | 0 | 0 | 0 | 0 | 0
[26 empty] | 0 | 0 | 0 | 0 | 0 | 0 | 0 | 0 | 0 | 0 | 0 | 0 | 0 | 0 | 0 | 0 | 0 | 0 | 0 | 0 | 0 | 0
[26 empty] | 0 | 0 | 0 | 0 | 0 | 0 | 0 | 0 | 0 | 0 | 0 | 0 | 0 | 0 | 0 | 0 | 0 | 0 | 0 | 0 | 0 | 0
[26 empty] | 0 | 0 | 0 | 0 | 0 | 0 | 0 | 0 | 0 | 0 | 0 | 0 | 0 | 0 | 0 | 0 | 0 | 0 | 0 | 0 | 0 | 0
[29 empty] | 0.13999 | 1.7221 | 21.1126 | 0.023199 | 0.023199 | 0.023199 |  | 0.57997 | 2.3585 | 0.00055404 | 4.5737 | 2.1543 | 3.4885 |  |  |  | 17.4566 |  | 0.21228
[8 empty] | 2015-07-10 | [18 empty] | # vert. | 13 |  | Incert. | poids rel. | [6 empty] | u'^2(Q) | 28.7606 |  | Incert. | poids rel. |  |  |  | u'^2(Q) | 30.0616 | Incert. | poids rel.
[27 empty] | u'^2(Q) | 27.253 |  | u_s | 3.6693 | [6 empty] | U'(Q) | 10.7258 |  | u_s | 3.477 |  |  |  | U'(Q) | 10.9657 | u_s | 3.3265
[27 empty] | U'(Q) | 10.4409 |  | u_m | 12.2876 | [9 empty] | u_m(Di) | 7.4906 | [5 empty] | u_m | 69.5637
[30 empty] | u(B_i) | 0.085124 | [9 empty] | u_m(Vi) | 60.6963 | [5 empty] | u(B_i) | 1.9293
[30 empty] | u(D_i) | 0.085124 | [9 empty] | u(B_i) | 2.0165 | [5 empty] | u(D_i) | 7.8456
[30 empty] | u(V_i) | 0.085124 | [9 empty] | u(D_i) | 8.2005 | [5 empty] | u(V_i) | 0.001843
[30 empty] | u_c | 6.3188 | [9 empty] | u(V_i) | 0.0019264 | [5 empty] | u_c | 5.7285
[30 empty] | u_e | 77.4689 | [9 empty] | u_c | 5.9876 | [5 empty] | u_e | 11.6046
[41 empty] | u_e | 12.1296

## 20
Vert. | Dist. | Prof. | Vm | Vs | VmH | T | M | P1 | C1 | V1 | P2 | C2 | V2 | P3 | C3 | V3 | P4 | C4 | V4 | P5 | C5 | V5 | P6 | C6 | V6 | ISO 748 | [8 empty] | Q+ alpha calé et amélioration | [10 empty] | FLAURE
[26 empty] | pt. / vert | B_i | V_i | Q_i | u_c | u_exp | u(B_i) | u(D_i) | u(V_i) | q_i | u(B_i) | u(D_i) | u_p(V_i) | alpha_i | u_m(D_i) | u_exp | Fr_i | Fr_i,g | Fr_i,d | u_m(V_i) | D q_i | D xi*Dqi
1 | 0 | 0 | 0 | 0 | 0 | 0 | 0 | 0 | 0 | 0 | [15 empty] | 0 | 0.59 | 0 | 0 | 0 | 0 | 0 | 0 | 0 | 0 | 0 | 0 | 0 | 0 | 0 | 0 | 0 | 0 | 0 | 0 | 0 | 0
2 | 118 | 0 | 0 | 0 | 0 | 1 | 1 | 0 | 0 | 0 | [15 empty] | 0 | 0.595 | 0 | 0 | 0 | 0 | 0 | 0 | 0 | 0 | 0 | 0 | 0 | 0 | 0 | 0 | 0 | 0 | 0.20373 | 0 | 0 | 0
3 | 119 | 34 | 0.24 | 0.35 | 0.08 | 1 | 1 | 4 | 350 | 0.35 | 17 | 260 | 0.26 | 30 | 107 | 0.11 | [9 empty] | 3 | 0.085 | 0.23759 | 0.0068663 | 0.00010266 | 0.002756 | 1.1787e-05 | 1.1787e-05 | 1.1787e-05 | 0.08078 | 0.00029466 | 0.00040784 | 3.19e-07 | 0.3032 | 5.7057e-06 | 0.00057248 | 0.40746 | 0.20373 | 0.40746 | 0.010081 | 0.08078 | 0.0008078
4 | 135 | 34 | 0.24 | 0.35 | 0.08 | 1 | 1 | 4 | 350 | 0.35 | 17 | 260 | 0.26 | 30 | 107 | 0.11 | [9 empty] | 3 | 0.73 | 0.23759 | 0.058969 | 0.0075723 | 0.20328 | 0.00086935 | 0.00086935 | 0.00086935 | 0.08078 | 0.021734 | 0.030081 | 2.3528e-05 | 0.11677 | 0.025426 | 0.042225 | 0.40746 | 0.40746 | 0.46762 | 0.1303 | 0 | 0
5 | 265 | 43 | 0.34 | 0.47 | 0.15 | 1 | 1 | 4 | 467 | 0.47 | 16 | 379 | 0.38 | 27 | 356 | 0.36 | 39 | 187 | 0.19 | [6 empty] | 4 | 1.175 | 0.34609 | 0.17486 | 0.024098 | 1.0114 | 0.0076443 | 0.0076443 | 0.0076443 | 0.14882 | 0.19111 | 0.16537 | 0.00015891 | 0.6322 | 0.14294 | 0.22993 | 0.52779 | 0.46762 | 0.51293 | 0.60874 | 0.06804 | 0.088452
6 | 370 | 49 | 0.35 | 0.46 | 0.17 | 1 | 1 | 4 | 456 | 0.46 | 18 | 408 | 0.41 | 31 | 351 | 0.35 | 45 | 183 | 0.18 | [6 empty] | 4 | 0.95 | 0.34865 | 0.1623 | 0.021866 | 0.86195 | 0.0065852 | 0.0065852 | 0.0065852 | 0.17084 | 0.16463 | 0.10971 | 0.00012651 | 0.59305 | 0.061959 | 0.19631 | 0.49808 | 0.51293 | 0.49855 | 0.14819 | 0.02202 | 0.023121
7 | 455 | 55 | 0.37 | 0.47 | 0.2 | 1 | 1 | 4 | 466 | 0.47 | 20 | 426 | 0.43 | 35 | 377 | 0.38 | 51 | 204 | 0.2 | [6 empty] | 4 | 0.775 | 0.37009 | 0.15775 | 0.017643 | 0.74665 | 0.0062214 | 0.0062214 | 0.0062214 | 0.20355 | 0.15553 | 0.099542 | 0.00011936 | 0.51204 | 0.030816 | 0.17255 | 0.49903 | 0.49855 | 0.54592 | 0.37664 | 0.03271 | 0.027804
8 | 525 | 58 | 0.45 | 0.53 | 0.26 | 1 | 1 | 4 | 526 | 0.53 | 21 | 510 | 0.51 | 37 | 467 | 0.47 | 54 | 302 | 0.3 | [6 empty] | 4 | 0.675 | 0.45147 | 0.17675 | 0.012803 | 0.70239 | 0.00781 | 0.00781 | 0.00781 | 0.26185 | 0.19525 | 0.12496 | 0.00012686 | 0.21687 | 0.025972 | 0.17046 | 0.5928 | 0.54592 | 0.58288 | 0.22205 | 0.0583 | 0.04081
9 | 590 | 58 | 0.43 | 0.56 | 0.25 | 1 | 1 | 4 | 556 | 0.56 | 21 | 527 | 0.53 | 37 | 466 | 0.47 | 54 | 163 | 0.16 | [6 empty] | 4 | 0.625 | 0.43634 | 0.15818 | 0.020626 | 0.59101 | 0.0062548 | 0.0062548 | 0.0062548 | 0.25308 | 0.15637 | 0.10008 | 0.00017418 | 0.075516 | 0.017841 | 0.14223 | 0.57295 | 0.58288 | 0.56511 | 0.075722 | 0.00877 | 0.0057005
10 | 650 | 59 | 0.43 | 0.57 | 0.25 | 1 | 1 | 4 | 574 | 0.57 | 21 | 585 | 0.59 | 38 | 413 | 0.41 | 55 | 97 | 0.1 | [6 empty] | 4 | 0.575 | 0.42805 | 0.14522 | 0.035865 | 0.5122 | 0.0052719 | 0.0052719 | 0.0052719 | 0.25255 | 0.1318 | 0.084351 | 0.00015427 | 0.069329 | 0.012307 | 0.12268 | 0.55727 | 0.56511 | 0.59171 | 0.099189 | 0.00053 | 0.000318
11 | 705 | 59 | 0.48 | 0.58 | 0.28 | 1 | 1 | 4 | 577 | 0.58 | 21 | 540 | 0.54 | 38 | 486 | 0.49 | 55 | 316 | 0.32 | [6 empty] | 4 | 0.575 | 0.48095 | 0.16316 | 0.0097071 | 0.54612 | 0.0066555 | 0.0066555 | 0.0066555 | 0.28376 | 0.16639 | 0.10649 | 9.9803e-05 | 0.38862 | 0.015537 | 0.13463 | 0.62614 | 0.59171 | 0.63251 | 0.18375 | 0.03121 | 0.017166
12 | 765 | 54 | 0.47 | 0.57 | 0.25 | 1 | 1 | 4 | 566 | 0.57 | 19 | 555 | 0.56 | 35 | 462 | 0.46 | 50 | 289 | 0.29 | [6 empty] | 4 | 0.65 | 0.46948 | 0.16479 | 0.011023 | 0.57688 | 0.0067888 | 0.0067888 | 0.0067888 | 0.25352 | 0.16972 | 0.10862 | 9.9956e-05 | 0.99615 | 0.024371 | 0.14136 | 0.63888 | 0.63251 | 0.68457 | 0.30009 | 0.03024 | 0.018144
13 | 835 | 45 | 0.49 | 0.57 | 0.22 | 1 | 1 | 4 | 565 | 0.57 | 16 | 560 | 0.56 | 29 | 480 | 0.48 | 41 | 379 | 0.38 | [6 empty] | 4 | 0.75 | 0.48987 | 0.16533 | 0.0087166 | 0.546 | 0.0068335 | 0.0068335 | 0.0068335 | 0.22044 | 0.17084 | 0.13498 | 8.1982e-05 | 0.72402 | 0.046893 | 0.13521 | 0.73025 | 0.68457 | 0.67672 | 0.063757 | 0.03308 | 0.023156
14 | 915 | 43 | 0.41 | 0.49 | 0.18 | 1 | 1 | 4 | 485 | 0.49 | 16 | 470 | 0.47 | 27 | 412 | 0.41 | 39 | 292 | 0.29 | [6 empty] | 4 | 0.9 | 0.40865 | 0.15815 | 0.011712 | 0.64979 | 0.0062527 | 0.0062527 | 0.0062527 | 0.17572 | 0.15632 | 0.13527 | 9.0982e-05 | 0.15855 | 0.068736 | 0.15386 | 0.62319 | 0.67672 | 0.49367 | 2.4973 | 0.04472 | 0.035776
15 | 1015 | 44 | 0.24 | 0.31 | 0.1 | 1 | 1 | 4 | 309 | 0.31 | 16 | 305 | 0.31 | 28 | 196 | 0.2 | 40 | 155 | 0.16 | [6 empty] | 4 | 0.645 | 0.24155 | 0.068551 | 0.0064933 | 0.26262 | 0.0011748 | 0.0011748 | 0.0011748 | 0.10628 | 0.02937 | 0.024273 | 1.5928e-05 | 0.019638 | 0.010494 | 0.054729 | 0.36414 | 0.49367 | 0.36414 | 0.64483 | 0.06944 | 0.06944
16 | 1044 | 44 | 0.24 | 0.31 | 0.1 | 1 | 1 | 4 | 309 | 0.31 | 16 | 305 | 0.31 | 28 | 196 | 0.2 | 40 | 155 | 0.16 | [6 empty] | 4 | 0.15 | 0.24155 | 0.015942 | 0.00035118 | 0.014204 | 6.3537e-05 | 6.3537e-05 | 6.3537e-05 | 0.10628 | 0.0015884 | 0.0013127 | 8.6143e-07 | 0.70701 | 6.3302e-05 | 0.0029599 | 0.36414 | 0.36414 | 0.18207 | 0.054881 | 0 | 0
17 | 1045 | 0 | 0 | 0 | 0 | 1 | 1 | 0 | 0 | 0 | [15 empty] | 0 | -5.22 | 0 | 0 | 0 | 0 | 0 | 0 | 0 | 0 | 0 | 0 | 0 | 0 | 0 | 0 | 0 | 0.18207 | 0 | 0 | 0.10628 | 0.0010628
[26 empty] | 0 | -5.225 | 0 | 0 | 0 | 0 | 0 | 0 | 0 | 0 | 0 | 0 | 0 | 0 | 0 | 0 | 0 | 0 | 0 | 0 | 0 | 0
[26 empty] | 0 | 0 | 0 | 0 | 0 | 0 | 0 | 0 | 0 | 0 | 0 | 0 | 0 | 0 | 0 | 0 | 0 | 0 | 0 | 0 | 0 | 0
[26 empty] | 0 | 0 | 0 | 0 | 0 | 0 | 0 | 0 | 0 | 0 | 0 | 0 | 0 | 0 | 0 | 0 | 0 | 0 | 0 | 0 | 0 | 0
[26 empty] | 0 | 0 | 0 | 0 | 0 | 0 | 0 | 0 | 0 | 0 | 0 | 0 | 0 | 0 | 0 | 0 | 0 | 0 | 0 | 0 | 0 | 0
[26 empty] | 0 | 0 | 0 | 0 | 0 | 0 | 0 | 0 | 0 | 0 | 0 | 0 | 0 | 0 | 0 | 0 | 0 | 0 | 0 | 0 | 0 | 0
[26 empty] | 0 | 0 | 0 | 0 | 0 | 0 | 0 | 0 | 0 | 0 | 0 | 0 | 0 | 0 | 0 | 0 | 0 | 0 | 0 | 0 | 0 | 0
[26 empty] | 0 | 0 | 0 | 0 | 0 | 0 | 0 | 0 | 0 | 0 | 0 | 0 | 0 | 0 | 0 | 0 | 0 | 0 | 0 | 0 | 0 | 0
[26 empty] | 0 | 0 | 0 | 0 | 0 | 0 | 0 | 0 | 0 | 0 | 0 | 0 | 0 | 0 | 0 | 0 | 0 | 0 | 0 | 0 | 0 | 0
[26 empty] | 0 | 0 | 0 | 0 | 0 | 0 | 0 | 0 | 0 | 0 | 0 | 0 | 0 | 0 | 0 | 0 | 0 | 0 | 0 | 0 | 0 | 0
[26 empty] | 0 | 0 | 0 | 0 | 0 | 0 | 0 | 0 | 0 | 0 | 0 | 0 | 0 | 0 | 0 | 0 | 0 | 0 | 0 | 0 | 0 | 0
[26 empty] | 0 | 0 | 0 | 0 | 0 | 0 | 0 | 0 | 0 | 0 | 0 | 0 | 0 | 0 | 0 | 0 | 0 | 0 | 0 | 0 | 0 | 0
[29 empty] | 1.7768 | 0.059733 | 2.2892 | 0.021678 | 0.021678 | 0.021678 |  | 0.54194 | 0.38816 | 0.00040337 | 3.1027 | 0.15311 | 0.53838 |  |  |  | 1.7154 |  | 0.083045
[8 empty] | 2013-06-25 | [18 empty] | # vert. | 14 |  | Incert. | poids rel. | [6 empty] | u'^2(Q) | 4.3971 |  | Incert. | poids rel. |  |  |  | u'^2(Q) | 6.6713 | Incert. | poids rel.
[27 empty] | u'^2(Q) | 6.5513 |  | u_s | 15.2641 | [6 empty] | U'(Q) | 4.1939 |  | u_s | 22.7422 |  |  |  | U'(Q) | 5.1658 | u_s | 14.9896
[27 empty] | U'(Q) | 5.1191 |  | u_m | 47.8883 | [9 empty] | u_m(Di) | 3.482 | [5 empty] | u_m | 62.0971
[30 empty] | u(B_i) | 0.33089 | [9 empty] | u_m(Vi) | 39.0116 | [5 empty] | u(B_i) | 8.1235
[30 empty] | u(D_i) | 0.33089 | [9 empty] | u(B_i) | 12.325 | [5 empty] | u(D_i) | 5.8184
[30 empty] | u(V_i) | 0.33089 | [9 empty] | u(D_i) | 8.8276 | [5 empty] | u(V_i) | 0.0060463
[30 empty] | u_c | 0.91176 | [9 empty] | u(V_i) | 0.0091735 | [5 empty] | u_c | 0.89536
[30 empty] | u_e | 34.9432 | [9 empty] | u_c | 1.3584 | [5 empty] | u_e | 8.0701
[41 empty] | u_e | 12.244

## 21
Vert. | Dist. | Prof. | Vm | Vs | VmH | T | M | P1 | C1 | V1 | P2 | C2 | V2 | P3 | C3 | V3 | P4 | C4 | V4 | P5 | C5 | V5 | P6 | C6 | V6 | ISO 748 | [8 empty] | Q+ alpha calé et amélioration | [10 empty] | FLAURE
[26 empty] | pt. / vert | B_i | V_i | Q_i | u_c | u_exp | u(B_i) | u(D_i) | u(V_i) | q_i | u(B_i) | u(D_i) | u_p(V_i) | alpha_i | u_m(D_i) | u_exp | Fr_i | Fr_i,g | Fr_i,d | u_m(V_i) | D q_i | D xi*Dqi
1 | 0 | 0 | 0 | 0 | 0 | 0 | 0 | 0 | 0 | 0 | [15 empty] | 0 | 0.55 | 0 | 0 | 0 | 0 | 0 | 0 | 0 | 0 | 0 | 0 | 0 | 0 | 0 | 0 | 0 | 0 | 0 | 0 | 0 | 0
2 | 110 | 0 | 0 | 0 | 0 | 1 | 1 | 0 | 0 | 0 | [15 empty] | 0 | 0.75 | 0 | 0 | 0 | 0 | 0 | 0 | 0 | 0 | 0 | 0 | 0 | 0 | 0 | 0 | 0 | 0 | 0.057778 | 0 | 0 | 0
3 | 150 | 9 | 0.04 | 0.04 | 0 | 1 | 1 | 5 | 43 | 0.04 | [15 empty] | 1 | 0.825 | 0.034667 | 0.002574 | 0.00021745 | 0.0049597 | 1.6564e-06 | 1.6564e-06 | 1.6564e-06 | 0.00312 | 4.1409e-05 | 0.00081796 | 4.5375e-08 | 0.02162 | 0.0018198 | 0.00061568 | 0.11556 | 0.057778 | 0.16502 | 0.011031 | 0.00312 | 0.001248
4 | 275 | 18 | 0.09 | 0.13 | 0.02 | 1 | 1 | 4 | 127 | 0.13 | 14 | 59 | 0.06 | [12 empty] | 2 | 1.125 | 0.091 | 0.018427 | 0.0032308 | 0.091975 | 8.4893e-05 | 8.4893e-05 | 8.4893e-05 | 0.01638 | 0.0021223 | 0.010481 | 5.4339e-06 | 0.043223 | 0.027752 | 0.015645 | 0.21449 | 0.16502 | 0.29211 | 0.23664 | 0.01326 | 0.016575
5 | 375 | 19 | 0.16 | 0.2 | 0.03 | 1 | 1 | 4 | 199 | 0.2 | 15 | 144 | 0.14 | [12 empty] | 2 | 0.925 | 0.16116 | 0.028324 | 0.0019216 | 0.089079 | 0.00020056 | 0.00020056 | 0.00020056 | 0.03062 | 0.0050139 | 0.022222 | 3.8475e-06 | 0.074785 | 0.039328 | 0.017053 | 0.36972 | 0.29211 | 0.34266 | 0.079511 | 0.01424 | 0.01424
6 | 460 | 26 | 0.16 | 0.19 | 0.04 | 1 | 1 | 4 | 191 | 0.19 | 13 | 177 | 0.18 | 22 | 127 | 0.13 | [9 empty] | 3 | 0.625 | 0.16092 | 0.02615 | 0.0016875 | 0.071583 | 0.00017096 | 0.00017096 | 0.00017096 | 0.04184 | 0.0042739 | 0.010116 | 9.8081e-07 | 0.15471 | 0.010293 | 0.013602 | 0.3156 | 0.34266 | 0.28961 | 0.04736 | 0.01122 | 0.009537
7 | 500 | 31 | 0.15 | 0.18 | 0.05 | 1 | 1 | 4 | 184 | 0.18 | 15 | 161 | 0.16 | 26 | 119 | 0.12 | [9 empty] | 3 | 0.35 | 0.14677 | 0.015925 | 0.00073258 | 0.03048 | 6.3401e-05 | 6.3401e-05 | 6.3401e-05 | 0.0455 | 0.001585 | 0.002639 | 3.6008e-07 | 0.056733 | 0.00068716 | 0.0056731 | 0.26361 | 0.28961 | 0.32839 | 0.009522 | 0.00366 | 0.001464
8 | 530 | 31 | 0.22 | 0.25 | 0.07 | 1 | 1 | 4 | 245 | 0.25 | 16 | 248 | 0.25 | 27 | 166 | 0.17 | [9 empty] | 3 | 0.3 | 0.2189 | 0.020358 | 0.00060044 | 0.027376 | 0.00010361 | 0.00010361 | 0.00010361 | 0.06786 | 0.0025903 | 0.0043127 | 6.975e-07 | 0.038823 | 0.00079237 | 0.00558 | 0.39316 | 0.32839 | 0.36939 | 0.007441 | 0.02236 | 0.006708
9 | 560 | 33 | 0.2 | 0.25 | 0.07 | 1 | 1 | 4 | 249 | 0.25 | 16 | 224 | 0.22 | 29 | 137 | 0.14 | [9 empty] | 3 | 0.325 | 0.19855 | 0.021294 | 0.00084605 | 0.034654 | 0.00011336 | 0.00011336 | 0.00011336 | 0.06552 | 0.002834 | 0.0041638 | 1.1703e-06 | 0.17769 | 0.00090848 | 0.0069068 | 0.34562 | 0.36939 | 0.37169 | 0.0013082 | 0.00234 | 0.000702
10 | 595 | 25 | 0.2 | 0.26 | 0.05 | 1 | 1 | 4 | 259 | 0.26 | 12 | 224 | 0.22 | 21 | 139 | 0.14 | [9 empty] | 3 | 0.45 | 0.19888 | 0.022374 | 0.00092141 | 0.038162 | 0.00012515 | 0.00012515 | 0.00012515 | 0.04972 | 0.0031287 | 0.0080095 | 1.2529e-06 | 0.21368 | 0.0036462 | 0.0076089 | 0.39776 | 0.37169 | 0.38521 | 0.0058379 | 0.0158 | 0.00553
11 | 650 | 31 | 0.21 | 0.25 | 0.06 | 1 | 1 | 4 | 247 | 0.25 | 14 | 240 | 0.24 | 24 | 180 | 0.18 | [9 empty] | 3 | 0.425 | 0.20748 | 0.027336 | 0.0010482 | 0.053472 | 0.00018681 | 0.00018681 | 0.00018681 | 0.06432 | 0.0046704 | 0.0077758 | 1.2146e-06 | 0.13723 | 0.0033848 | 0.010765 | 0.37265 | 0.38521 | 0.35167 | 0.015407 | 0.0146 | 0.00803
12 | 680 | 33 | 0.19 | 0.24 | 0.06 | 1 | 1 | 4 | 238 | 0.24 | 16 | 247 | 0.25 | 29 | 84 | 0.08 | [9 empty] | 3 | 0.3 | 0.18997 | 0.018807 | 0.0013235 | 0.028877 | 8.8426e-05 | 8.8426e-05 | 8.8426e-05 | 0.06269 | 0.0022106 | 0.003248 | 3.7207e-06 | 0.15937 | 0.00059675 | 0.0056976 | 0.33069 | 0.35167 | 0.3692 | 0.0030681 | 0.00163 | 0.000489
13 | 710 | 26 | 0.21 | 0.25 | 0.05 | 1 | 1 | 4 | 247 | 0.25 | 12 | 233 | 0.23 | 19 | 202 | 0.2 | [9 empty] | 3 | 0.425 | 0.20788 | 0.022971 | 0.00069486 | 0.03765 | 0.00013192 | 0.00013192 | 0.00013192 | 0.05405 | 0.003298 | 0.0078059 | 9.0267e-07 | 0.17477 | 0.0033978 | 0.0075835 | 0.4077 | 0.3692 | 0.44332 | 0.030543 | 0.00864 | 0.002592
14 | 765 | 28 | 0.25 | 0.32 | 0.07 | 1 | 1 | 4 | 315 | 0.32 | 14 | 252 | 0.25 | 24 | 219 | 0.22 | [9 empty] | 3 | 0.425 | 0.25343 | 0.030158 | 0.00094255 | 0.048292 | 0.00022738 | 0.00022738 | 0.00022738 | 0.07096 | 0.0056844 | 0.011601 | 1.2631e-06 | 0.088915 | 0.0050497 | 0.010182 | 0.47893 | 0.44332 | 0.42585 | 0.0082465 | 0.01691 | 0.0093005
15 | 795 | 26 | 0.19 | 0.26 | 0.05 | 1 | 1 | 4 | 258 | 0.26 | 13 | 193 | 0.19 | 22 | 135 | 0.14 | [9 empty] | 3 | 0.325 | 0.19008 | 0.016062 | 0.00051168 | 0.021043 | 6.4493e-05 | 6.4493e-05 | 6.4493e-05 | 0.04942 | 0.0016123 | 0.0038162 | 6.3469e-07 | 0.10875 | 0.00083264 | 0.0041526 | 0.37277 | 0.42585 | 0.4413 | 0.0027612 | 0.02154 | 0.006462
16 | 830 | 20 | 0.23 | 0.28 | 0.05 | 1 | 1 | 4 | 277 | 0.28 | 16 | 198 | 0.2 | [12 empty] | 2 | 0.575 | 0.228 | 0.02622 | 0.00085714 | 0.044594 | 0.00017187 | 0.00017187 | 0.00017187 | 0.0456 | 0.0042968 | 0.017187 | 3.1183e-06 | 0.15568 | 0.015425 | 0.0091929 | 0.50982 | 0.4413 | 0.37803 | 0.032518 | 0.00382 | 0.001337
17 | 910 | 17 | 0.1 | 0.1 | 0.02 | 1 | 1 | 4 | 104 | 0.1 | 13 | 123 | 0.12 | [12 empty] | 2 | 0.825 | 0.10153 | 0.014239 | 0.0010292 | 0.046268 | 5.0691e-05 | 5.0691e-05 | 5.0691e-05 | 0.01726 | 0.0012673 | 0.007016 | 5.4677e-07 | 0.029682 | 0.0097664 | 0.0080475 | 0.24624 | 0.37803 | 0.23582 | 0.12903 | 0.02834 | 0.022672
18 | 995 | 20 | 0.1 | 0.14 | 0.02 | 1 | 1 | 4 | 138 | 0.14 | 16 | 66 | 0.07 | [12 empty] | 2 | 0.6 | 0.1008 | 0.012096 | 0.0010761 | 0.033766 | 3.6578e-05 | 3.6578e-05 | 3.6578e-05 | 0.02016 | 0.00091446 | 0.0036578 | 2.2132e-06 | 0.19212 | 0.0037027 | 0.0058643 | 0.2254 | 0.23582 | 0.1127 | 0.055255 | 0.0029 | 0.002465
19 | 1030 | 0 | 0 | 0 | 0 | 1 | 1 | 0 | 0 | 0 | [15 empty] | 0 | -4.975 | 0 | 0 | 0 | 0 | 0 | 0 | 0 | 0 | 0 | 0 | 0 | 0 | 0 | 0 | 0 | 0.1127 | 0 | 0 | 0.02016 | 0.007056
[26 empty] | 0 | -5.15 | 0 | 0 | 0 | 0 | 0 | 0 | 0 | 0 | 0 | 0 | 0 | 0 | 0 | 0 | 0 | 0 | 0 | 0 | 0 | 0
[26 empty] | 0 | 0 | 0 | 0 | 0 | 0 | 0 | 0 | 0 | 0 | 0 | 0 | 0 | 0 | 0 | 0 | 0 | 0 | 0 | 0 | 0 | 0
[26 empty] | 0 | 0 | 0 | 0 | 0 | 0 | 0 | 0 | 0 | 0 | 0 | 0 | 0 | 0 | 0 | 0 | 0 | 0 | 0 | 0 | 0 | 0
[26 empty] | 0 | 0 | 0 | 0 | 0 | 0 | 0 | 0 | 0 | 0 | 0 | 0 | 0 | 0 | 0 | 0 | 0 | 0 | 0 | 0 | 0 | 0
[26 empty] | 0 | 0 | 0 | 0 | 0 | 0 | 0 | 0 | 0 | 0 | 0 | 0 | 0 | 0 | 0 | 0 | 0 | 0 | 0 | 0 | 0 | 0
[26 empty] | 0 | 0 | 0 | 0 | 0 | 0 | 0 | 0 | 0 | 0 | 0 | 0 | 0 | 0 | 0 | 0 | 0 | 0 | 0 | 0 | 0 | 0
[26 empty] | 0 | 0 | 0 | 0 | 0 | 0 | 0 | 0 | 0 | 0 | 0 | 0 | 0 | 0 | 0 | 0 | 0 | 0 | 0 | 0 | 0 | 0
[26 empty] | 0 | 0 | 0 | 0 | 0 | 0 | 0 | 0 | 0 | 0 | 0 | 0 | 0 | 0 | 0 | 0 | 0 | 0 | 0 | 0 | 0 | 0
[26 empty] | 0 | 0 | 0 | 0 | 0 | 0 | 0 | 0 | 0 | 0 | 0 | 0 | 0 | 0 | 0 | 0 | 0 | 0 | 0 | 0 | 0 | 0
[29 empty] | 0.32332 | 0.16876 | 6.7178 | 0.017428 | 0.017428 | 0.017428 |  | 0.43569 | 1.1945 | 0.00026214 | 5.6533 | 1.2186 | 1.2835 |  |  |  | 6.4619 |  | 0.14208
[8 empty] | 2013-08-20 | [18 empty] | # vert. | 16 |  | Incert. | poids rel. | [6 empty] | u'^2(Q) | 11.7633 |  | Incert. | poids rel. |  |  |  | u'^2(Q) | 14.4459 | Incert. | poids rel.
[27 empty] | u'^2(Q) | 10.7283 |  | u_s | 9.3211 | [6 empty] | U'(Q) | 6.8595 |  | u_s | 8.501 |  |  |  | U'(Q) | 7.6015 | u_s | 6.9224
[27 empty] | U'(Q) | 6.5508 |  | u_m | 26.0011 | [9 empty] | u_m(Di) | 10.3593 | [5 empty] | u_m | 71.7374
[30 empty] | u(B_i) | 0.16244 | [9 empty] | u_m(Vi) | 54.9329 | [5 empty] | u(B_i) | 3.016
[30 empty] | u(D_i) | 0.16244 | [9 empty] | u(B_i) | 3.7038 | [5 empty] | u(D_i) | 8.2691
[30 empty] | u(V_i) | 0.16244 | [9 empty] | u(D_i) | 10.1549 | [5 empty] | u(V_i) | 0.0018146
[30 empty] | u_c | 1.573 | [9 empty] | u(V_i) | 0.0022285 | [5 empty] | u_c | 1.1682
[30 empty] | u_e | 62.6174 | [9 empty] | u_c | 1.4346 | [5 empty] | u_e | 8.885
[41 empty] | u_e | 10.9112

## 22
Vert. | Dist. | Prof. | Vm | Vs | VmH | T | M | P1 | C1 | V1 | P2 | C2 | V2 | P3 | C3 | V3 | P4 | C4 | V4 | P5 | C5 | V5 | P6 | C6 | V6 | ISO 748 | [8 empty] | Q+ alpha calé et amélioration | [10 empty] | FLAURE
[26 empty] | pt. / vert | B_i | V_i | Q_i | u_c | u_exp | u(B_i) | u(D_i) | u(V_i) | q_i | u(B_i) | u(D_i) | u_p(V_i) | alpha_i | u_m(D_i) | u_exp | Fr_i | Fr_i,g | Fr_i,d | u_m(V_i) | D q_i | D xi*Dqi
1 | 0 | 0 | 0 | 0 | 0 | 0 | 0 | 0 | 0 | 0 | [15 empty] | 0 | 0.59 | 0 | 0 | 0 | 0 | 0 | 0 | 0 | 0 | 0 | 0 | 0 | 0 | 0 | 0 | 0 | 0 | 0 | 0 | 0 | 0
2 | 118 | 0 | 0 | 0 | 0 | 1 | 1 | 0 | 0 | 0 | [15 empty] | 0 | 0.595 | 0 | 0 | 0 | 0 | 0 | 0 | 0 | 0 | 0 | 0 | 0 | 0 | 0 | 0 | 0 | 0 | 0.19155 | 0 | 0 | 0
3 | 119 | 28 | 0.2 | 0.26 | 0.06 | 1 | 1 | 4 | 258 | 0.26 | 14 | 240 | 0.24 | 24 | 124 | 0.12 | [9 empty] | 3 | 0.11 | 0.20271 | 0.0062436 | 8.2815e-05 | 0.0028881 | 9.7456e-06 | 9.7456e-06 | 9.7456e-06 | 0.05676 | 0.00024364 | 0.00049723 | 1.594e-07 | 0.27458 | 1.2367e-05 | 0.00057837 | 0.38309 | 0.19155 | 0.38309 | 0.0084623 | 0.05676 | 0.0005676
4 | 140 | 28 | 0.2 | 0.26 | 0.06 | 1 | 1 | 4 | 258 | 0.26 | 14 | 240 | 0.24 | 24 | 124 | 0.12 | [9 empty] | 3 | 0.755 | 0.20271 | 0.042854 | 0.0039014 | 0.13606 | 0.00045911 | 0.00045911 | 0.00045911 | 0.05676 | 0.011478 | 0.023424 | 7.5094e-06 | 0.075454 | 0.019035 | 0.027247 | 0.38309 | 0.38309 | 0.37893 | 0.023961 | 0 | 0
5 | 270 | 36 | 0.23 | 0.33 | 0.08 | 1 | 1 | 4 | 334 | 0.33 | 13 | 295 | 0.3 | 23 | 183 | 0.18 | 32 | 101 | 0.1 | [6 empty] | 4 | 1.1 | 0.22486 | 0.089045 | 0.018459 | 0.49204 | 0.0019823 | 0.0019823 | 0.0019823 | 0.08095 | 0.049556 | 0.061181 | 3.4988e-05 | 0.24178 | 0.04868 | 0.1008 | 0.37477 | 0.37893 | 0.42628 | 0.30629 | 0.02419 | 0.031447
6 | 360 | 39 | 0.3 | 0.35 | 0.12 | 1 | 1 | 4 | 345 | 0.35 | 14 | 325 | 0.33 | 25 | 300 | 0.3 | 35 | 244 | 0.24 | [6 empty] | 4 | 0.85 | 0.29838 | 0.098915 | 0.0076556 | 0.40165 | 0.002446 | 0.002446 | 0.002446 | 0.11637 | 0.06115 | 0.064327 | 3.0088e-05 | 0.2713 | 0.028836 | 0.088075 | 0.4778 | 0.42628 | 0.48484 | 0.26098 | 0.03542 | 0.031878
7 | 440 | 44 | 0.33 | 0.37 | 0.14 | 1 | 1 | 4 | 370 | 0.37 | 16 | 360 | 0.36 | 28 | 334 | 0.33 | 40 | 274 | 0.27 | [6 empty] | 4 | 0.725 | 0.32627 | 0.10408 | 0.0071092 | 0.39042 | 0.0027082 | 0.0027082 | 0.0027082 | 0.14356 | 0.067705 | 0.055955 | 3.3814e-05 | 0.41503 | 0.018512 | 0.087492 | 0.49187 | 0.48484 | 0.5018 | 0.056979 | 0.02719 | 0.021752
8 | 505 | 49 | 0.36 | 0.4 | 0.17 | 1 | 1 | 4 | 397 | 0.4 | 18 | 415 | 0.42 | 31 | 377 | 0.38 | 45 | 239 | 0.24 | [6 empty] | 4 | 0.65 | 0.3582 | 0.11409 | 0.0081352 | 0.40951 | 0.003254 | 0.003254 | 0.003254 | 0.17552 | 0.08135 | 0.054211 | 5.6295e-05 | 0.3012 | 0.014113 | 0.093884 | 0.51172 | 0.5018 | 0.48743 | 0.042969 | 0.03196 | 0.020774
9 | 570 | 48 | 0.32 | 0.45 | 0.15 | 1 | 1 | 4 | 448 | 0.45 | 17 | 386 | 0.39 | 31 | 274 | 0.27 | 44 | 194 | 0.19 | [6 empty] | 4 | 0.675 | 0.32088 | 0.10396 | 0.0095734 | 0.39912 | 0.0027021 | 0.0027021 | 0.0027021 | 0.15402 | 0.067553 | 0.046911 | 3.7623e-05 | 0.13089 | 0.013206 | 0.089078 | 0.46314 | 0.48743 | 0.52855 | 0.154 | 0.0215 | 0.013975
10 | 640 | 46 | 0.4 | 0.49 | 0.18 | 1 | 1 | 4 | 490 | 0.49 | 17 | 465 | 0.47 | 29 | 399 | 0.4 | 42 | 270 | 0.27 | [6 empty] | 4 | 0.675 | 0.40285 | 0.12508 | 0.0078591 | 0.41502 | 0.0039115 | 0.0039115 | 0.0039115 | 0.18531 | 0.097788 | 0.073942 | 5.8255e-05 | 0.32259 | 0.020816 | 0.097928 | 0.59397 | 0.52855 | 0.56699 | 0.13425 | 0.03129 | 0.021903
11 | 705 | 50 | 0.38 | 0.51 | 0.19 | 1 | 1 | 4 | 510 | 0.51 | 18 | 457 | 0.46 | 32 | 368 | 0.37 | 46 | 192 | 0.19 | [6 empty] | 4 | 0.6 | 0.38184 | 0.11455 | 0.009617 | 0.37623 | 0.0032805 | 0.0032805 | 0.0032805 | 0.19092 | 0.082014 | 0.052489 | 5.905e-05 | 0.38052 | 0.011805 | 0.087615 | 0.54 | 0.56699 | 0.60532 | 0.1237 | 0.00561 | 0.0036465
12 | 760 | 47 | 0.46 | 0.54 | 0.22 | 1 | 1 | 4 | 538 | 0.54 | 17 | 506 | 0.51 | 30 | 480 | 0.48 | 43 | 328 | 0.33 | [6 empty] | 4 | 0.5 | 0.45977 | 0.10805 | 0.0043578 | 0.25563 | 0.0029184 | 0.0029184 | 0.0029184 | 0.21609 | 0.072961 | 0.052846 | 4.3624e-05 | 0.51118 | 0.0083043 | 0.062317 | 0.67064 | 0.60532 | 0.63647 | 0.052119 | 0.02517 | 0.013843
13 | 805 | 42 | 0.39 | 0.52 | 0.16 | 1 | 1 | 4 | 520 | 0.52 | 15 | 469 | 0.47 | 27 | 357 | 0.36 | 38 | 229 | 0.23 | [6 empty] | 4 | 0.5 | 0.39033 | 0.08197 | 0.0040283 | 0.18658 | 0.0016798 | 0.0016798 | 0.0016798 | 0.16394 | 0.041994 | 0.03809 | 2.4068e-05 | 0.47275 | 0.0059855 | 0.043686 | 0.6023 | 0.63647 | 0.66936 | 0.045082 | 0.05215 | 0.023468
14 | 860 | 37 | 0.45 | 0.52 | 0.17 | 1 | 1 | 4 | 519 | 0.52 | 14 | 474 | 0.47 | 23 | 468 | 0.47 | 33 | 376 | 0.38 | [6 empty] | 4 | 0.575 | 0.44795 | 0.095301 | 0.0032317 | 0.20653 | 0.0022705 | 0.0022705 | 0.0022705 | 0.16574 | 0.056764 | 0.066342 | 3.322e-05 | 0.24752 | 0.013567 | 0.050025 | 0.73642 | 0.66936 | 0.71622 | 0.080938 | 0.0018 | 0.00099
15 | 920 | 37 | 0.42 | 0.52 | 0.16 | 1 | 1 | 4 | 521 | 0.52 | 14 | 482 | 0.48 | 23 | 433 | 0.43 | 33 | 295 | 0.3 | [6 empty] | 4 | 0.8 | 0.42338 | 0.12532 | 0.006841 | 0.38759 | 0.0039263 | 0.0039263 | 0.0039263 | 0.15665 | 0.098157 | 0.11472 | 6.019e-05 | 0 | 0.051072 | 0.092581 | 0.69603 | 0.71622 | 0.43121 | 2.7109 | 0.00909 | 0.005454
16 | 1020 | 37 | 0.1 | 0.13 | 0.04 | 1 | 1 | 4 | 129 | 0.13 | 14 | 132 | 0.13 | 23 | 103 | 0.1 | 33 | 53 | 0.05 | [6 empty] | 4 | 0.62 | 0.10122 | 0.023219 | 0.0046954 | 0.10833 | 0.00013478 | 0.00013478 | 0.00013478 | 0.03745 | 0.0033695 | 0.0039381 | 2.6386e-06 | 0 | 0.0017652 | 0.018422 | 0.1664 | 0.43121 | 0.1664 | 1.289 | 0.1192 | 0.1192
17 | 1044 | 37 | 0.1 | 0.13 | 0.04 | 1 | 1 | 4 | 129 | 0.13 | 14 | 132 | 0.13 | 23 | 103 | 0.1 | 33 | 53 | 0.05 | [6 empty] | 4 | 0.125 | 0.10122 | 0.0046813 | 0.00019086 | 0.0044033 | 5.4785e-06 | 5.4785e-06 | 5.4785e-06 | 0.03745 | 0.00013696 | 0.00016007 | 1.0725e-07 | 0.20703 | 5.2541e-06 | 0.00074881 | 0.1664 | 0.1664 | 0.083199 | 0.0047306 | 0 | 0
18 | 1045 | 0 | 0 | 0 | 0 | 1 | 1 | 0 | 0 | 0 | [15 empty] | 0 | -5.22 | 0 | 0 | 0 | 0 | 0 | 0 | 0 | 0 | 0 | 0 | 0 | 0 | 0 | 0 | 0 | 0.083199 | 0 | 0 | 0.03745 | 0.0003745
[26 empty] | 0 | -5.225 | 0 | 0 | 0 | 0 | 0 | 0 | 0 | 0 | 0 | 0 | 0 | 0 | 0 | 0 | 0 | 0 | 0 | 0 | 0 | 0
[26 empty] | 0 | 0 | 0 | 0 | 0 | 0 | 0 | 0 | 0 | 0 | 0 | 0 | 0 | 0 | 0 | 0 | 0 | 0 | 0 | 0 | 0 | 0
[26 empty] | 0 | 0 | 0 | 0 | 0 | 0 | 0 | 0 | 0 | 0 | 0 | 0 | 0 | 0 | 0 | 0 | 0 | 0 | 0 | 0 | 0 | 0
[26 empty] | 0 | 0 | 0 | 0 | 0 | 0 | 0 | 0 | 0 | 0 | 0 | 0 | 0 | 0 | 0 | 0 | 0 | 0 | 0 | 0 | 0 | 0
[26 empty] | 0 | 0 | 0 | 0 | 0 | 0 | 0 | 0 | 0 | 0 | 0 | 0 | 0 | 0 | 0 | 0 | 0 | 0 | 0 | 0 | 0 | 0
[26 empty] | 0 | 0 | 0 | 0 | 0 | 0 | 0 | 0 | 0 | 0 | 0 | 0 | 0 | 0 | 0 | 0 | 0 | 0 | 0 | 0 | 0 | 0
[26 empty] | 0 | 0 | 0 | 0 | 0 | 0 | 0 | 0 | 0 | 0 | 0 | 0 | 0 | 0 | 0 | 0 | 0 | 0 | 0 | 0 | 0 | 0
[26 empty] | 0 | 0 | 0 | 0 | 0 | 0 | 0 | 0 | 0 | 0 | 0 | 0 | 0 | 0 | 0 | 0 | 0 | 0 | 0 | 0 | 0 | 0
[26 empty] | 0 | 0 | 0 | 0 | 0 | 0 | 0 | 0 | 0 | 0 | 0 | 0 | 0 | 0 | 0 | 0 | 0 | 0 | 0 | 0 | 0 | 0
[26 empty] | 0 | 0 | 0 | 0 | 0 | 0 | 0 | 0 | 0 | 0 | 0 | 0 | 0 | 0 | 0 | 0 | 0 | 0 | 0 | 0 | 0 | 0
[29 empty] | 1.2374 | 0.06253 | 2.7249 | 0.020697 | 0.020697 | 0.020697 |  | 0.51743 | 0.4631 | 0.00031457 | 3.1129 | 0.16702 | 0.61426 |  |  |  | 3.458 |  | 0.12079
[8 empty] | 2015-04-29 | [18 empty] | # vert. | 15 |  | Incert. | poids rel. | [6 empty] | u'^2(Q) | 6.2826 |  | Incert. | poids rel. |  |  |  | u'^2(Q) | 10.4806 | Incert. | poids rel.
[27 empty] | u'^2(Q) | 6.802 |  | u_s | 14.7015 | [6 empty] | U'(Q) | 5.013 |  | u_s | 15.9169 |  |  |  | U'(Q) | 6.4748 | u_s | 9.5414
[27 empty] | U'(Q) | 5.2161 |  | u_m | 43.4062 | [9 empty] | u_m(Di) | 2.6584 | [5 empty] | u_m | 74.6424
[30 empty] | u(B_i) | 0.30428 | [9 empty] | u_m(Vi) | 55.0403 | [5 empty] | u(B_i) | 4.937
[30 empty] | u(D_i) | 0.30428 | [9 empty] | u(B_i) | 8.2359 | [5 empty] | u(D_i) | 4.4186
[30 empty] | u(V_i) | 0.30428 | [9 empty] | u(D_i) | 7.3711 | [5 empty] | u(V_i) | 0.0030015
[30 empty] | u_c | 0.91929 | [9 empty] | u(V_i) | 0.005007 | [5 empty] | u_c | 0.59663
[30 empty] | u_e | 40.0601 | [9 empty] | u_c | 0.99529 | [5 empty] | u_e | 5.8609
[41 empty] | u_e | 9.7772

## 23
Vert. | Dist. | Prof. | Vm | Vs | VmH | T | M | P1 | C1 | V1 | P2 | C2 | V2 | P3 | C3 | V3 | P4 | C4 | V4 | P5 | C5 | V5 | P6 | C6 | V6 | ISO 748 | [8 empty] | Q+ alpha calé et amélioration | [10 empty] | FLAURE
[26 empty] | pt. / vert | B_i | V_i | Q_i | u_c | u_exp | u(B_i) | u(D_i) | u(V_i) | q_i | u(B_i) | u(D_i) | u_p(V_i) | alpha_i | u_m(D_i) | u_exp | Fr_i | Fr_i,g | Fr_i,d | u_m(V_i) | D q_i | D xi*Dqi
1 | 0 | 0 | 0 | 0 | 0 | 0 | 0 | 0 | 0 | 0 | [15 empty] | 0 | 0.6 | 0 | 0 | 0 | 0 | 0 | 0 | 0 | 0 | 0 | 0 | 0 | 0 | 0 | 0 | 0 | 0 | 0 | 0 | 0 | 0
2 | 120 | 0 | 0 | 0 | 0 | 1 | 1 | 0 | 0 | 0 | [15 empty] | 0 | 0.605 | 0 | 0 | 0 | 0 | 0 | 0 | 0 | 0 | 0 | 0 | 0 | 0 | 0 | 0 | 0 | 0 | 0.21892 | 0 | 0 | 0
3 | 121 | 24 | 0.22 | 0.26 | 0.05 | 1 | 1 | 4 | 260 | 0.26 | 12 | 294 | 0.29 | 20 | 108 | 0.11 | [9 empty] | 3 | 0.1 | 0.2145 | 0.005148 | 5.9835e-05 | 0.0018045 | 6.6255e-06 | 6.6255e-06 | 6.6255e-06 | 0.05148 | 0.00016564 | 0.0004601 | 1.8524e-07 | 0.22552 | 9.6099e-06 | 0.00036609 | 0.43785 | 0.21892 | 0.43785 | 0.0057708 | 0.05148 | 0.0005148
4 | 140 | 24 | 0.22 | 0.26 | 0.05 | 1 | 1 | 4 | 260 | 0.26 | 12 | 294 | 0.29 | 20 | 108 | 0.11 | [9 empty] | 3 | 0.92 | 0.2145 | 0.047362 | 0.0050645 | 0.15273 | 0.00056078 | 0.00056078 | 0.00056078 | 0.05148 | 0.01402 | 0.038943 | 1.5679e-05 | 0.098504 | 0.055806 | 0.030986 | 0.43785 | 0.43785 | 0.43559 | 0.067514 | 0 | 0
5 | 305 | 36 | 0.26 | 0.37 | 0.09 | 1 | 1 | 4 | 367 | 0.37 | 12 | 313 | 0.31 | 20 | 254 | 0.25 | 28 | 204 | 0.2 | [6 empty] | 4 | 1.35 | 0.26 | 0.12636 | 0.015691 | 0.80132 | 0.0039917 | 0.0039917 | 0.0039917 | 0.0936 | 0.099793 | 0.1232 | 7.1509e-05 | 0.43505 | 0.15764 | 0.16997 | 0.43333 | 0.43559 | 0.47155 | 0.49005 | 0.04212 | 0.069498
6 | 410 | 41 | 0.33 | 0.38 | 0.13 | 1 | 1 | 4 | 378 | 0.38 | 15 | 383 | 0.38 | 26 | 345 | 0.35 | 37 | 209 | 0.21 | [6 empty] | 4 | 0.95 | 0.32641 | 0.12714 | 0.012274 | 0.5822 | 0.004041 | 0.004041 | 0.004041 | 0.13383 | 0.10103 | 0.096158 | 7.1174e-05 | 0.38731 | 0.05656 | 0.13048 | 0.50977 | 0.47155 | 0.50182 | 0.19581 | 0.04023 | 0.042242
7 | 495 | 46 | 0.33 | 0.38 | 0.15 | 1 | 1 | 4 | 378 | 0.38 | 17 | 365 | 0.37 | 29 | 354 | 0.35 | 42 | 255 | 0.26 | [6 empty] | 4 | 0.825 | 0.33496 | 0.12712 | 0.010399 | 0.56051 | 0.0040396 | 0.0040396 | 0.0040396 | 0.15408 | 0.10099 | 0.076363 | 5.8911e-05 | 0.30499 | 0.033197 | 0.12641 | 0.49387 | 0.50182 | 0.49213 | 0.065103 | 0.02025 | 0.017212
8 | 575 | 48 | 0.34 | 0.46 | 0.16 | 1 | 1 | 4 | 462 | 0.46 | 17 | 428 | 0.43 | 31 | 311 | 0.31 | 44 | 164 | 0.16 | [6 empty] | 4 | 0.75 | 0.33975 | 0.12231 | 0.014648 | 0.50831 | 0.0037399 | 0.0037399 | 0.0037399 | 0.16308 | 0.093498 | 0.064929 | 6.4948e-05 | 0.13763 | 0.023492 | 0.11504 | 0.49039 | 0.49213 | 0.5536 | 0.36587 | 0.009 | 0.0072
9 | 645 | 47 | 0.42 | 0.52 | 0.2 | 1 | 1 | 4 | 518 | 0.52 | 17 | 501 | 0.5 | 30 | 432 | 0.43 | 43 | 251 | 0.25 | [6 empty] | 4 | 0.675 | 0.42287 | 0.13416 | 0.0091266 | 0.44494 | 0.0044995 | 0.0044995 | 0.0044995 | 0.19875 | 0.11249 | 0.081475 | 7.5571e-05 | 0.17312 | 0.023732 | 0.10625 | 0.61682 | 0.5536 | 0.60462 | 0.21584 | 0.03567 | 0.024969
10 | 710 | 49 | 0.41 | 0.5 | 0.2 | 1 | 1 | 4 | 499 | 0.5 | 18 | 459 | 0.46 | 31 | 418 | 0.42 | 45 | 298 | 0.3 | [6 empty] | 4 | 0.65 | 0.41469 | 0.13208 | 0.0078801 | 0.44367 | 0.0043613 | 0.0043613 | 0.0043613 | 0.2032 | 0.10903 | 0.072658 | 6.2864e-05 | 0.34895 | 0.019571 | 0.10544 | 0.59242 | 0.60462 | 0.62418 | 0.073436 | 0.00445 | 0.0028925
11 | 775 | 45 | 0.44 | 0.53 | 0.2 | 1 | 1 | 4 | 528 | 0.53 | 16 | 515 | 0.52 | 29 | 450 | 0.45 | 41 | 269 | 0.27 | [6 empty] | 4 | 0.675 | 0.44002 | 0.13366 | 0.0081412 | 0.41689 | 0.004466 | 0.004466 | 0.004466 | 0.19801 | 0.11165 | 0.088218 | 7.0804e-05 | 0.61696 | 0.025696 | 0.10053 | 0.65595 | 0.62418 | 0.65942 | 0.13243 | 0.00519 | 0.0033735
12 | 845 | 38 | 0.41 | 0.49 | 0.15 | 1 | 1 | 4 | 485 | 0.49 | 14 | 467 | 0.47 | 24 | 402 | 0.4 | 34 | 306 | 0.31 | [6 empty] | 4 | 0.7 | 0.40863 | 0.1087 | 0.0053111 | 0.30697 | 0.0029537 | 0.0029537 | 0.0029537 | 0.15528 | 0.073843 | 0.08182 | 3.8112e-05 | 0.5324 | 0.02556 | 0.072688 | 0.66289 | 0.65942 | 0.67142 | 0.04724 | 0.04273 | 0.029911
13 | 915 | 33 | 0.39 | 0.46 | 0.13 | 1 | 1 | 4 | 458 | 0.46 | 16 | 438 | 0.44 | 29 | 300 | 0.3 | [9 empty] | 3 | 0.85 | 0.39061 | 0.10957 | 0.0059187 | 0.33538 | 0.0030011 | 0.0030011 | 0.0030011 | 0.1289 | 0.075028 | 0.11023 | 2.3273e-05 | 0.25521 | 0.053988 | 0.0783 | 0.67996 | 0.67142 | 0.5108 | 0.88216 | 0.02638 | 0.018466
14 | 1015 | 34 | 0.2 | 0.3 | 0.07 | 1 | 1 | 4 | 304 | 0.3 | 17 | 204 | 0.2 | 30 | 114 | 0.11 | [9 empty] | 3 | 0.61 | 0.19921 | 0.041315 | 0.0041839 | 0.12981 | 0.00042674 | 0.00042674 | 0.00042674 | 0.06773 | 0.010668 | 0.014766 | 9.8138e-06 | 0.011836 | 0.0069519 | 0.025891 | 0.34164 | 0.5108 | 0.34164 | 0.45211 | 0.06117 | 0.06117
15 | 1037 | 34 | 0.2 | 0.3 | 0.07 | 1 | 1 | 4 | 304 | 0.3 | 17 | 204 | 0.2 | 30 | 114 | 0.11 | [9 empty] | 3 | 0.115 | 0.19921 | 0.0077889 | 0.0001487 | 0.0046136 | 1.5167e-05 | 1.5167e-05 | 1.5167e-05 | 0.06773 | 0.00037917 | 0.00052481 | 3.488e-07 | 0.34394 | 1.4878e-05 | 0.00092022 | 0.34164 | 0.34164 | 0.17082 | 0.013104 | 0 | 0
16 | 1038 | 0 | 0 | 0 | 0 | 1 | 1 | 0 | 0 | 0 | [15 empty] | 0 | -5.185 | 0 | 0 | 0 | 0 | 0 | 0 | 0 | 0 | 0 | 0 | 0 | 0 | 0 | 0 | 0 | 0.17082 | 0 | 0 | 0.06773 | 0.0006773
[26 empty] | 0 | -5.19 | 0 | 0 | 0 | 0 | 0 | 0 | 0 | 0 | 0 | 0 | 0 | 0 | 0 | 0 | 0 | 0 | 0 | 0 | 0 | 0
[26 empty] | 0 | 0 | 0 | 0 | 0 | 0 | 0 | 0 | 0 | 0 | 0 | 0 | 0 | 0 | 0 | 0 | 0 | 0 | 0 | 0 | 0 | 0
[26 empty] | 0 | 0 | 0 | 0 | 0 | 0 | 0 | 0 | 0 | 0 | 0 | 0 | 0 | 0 | 0 | 0 | 0 | 0 | 0 | 0 | 0 | 0
[26 empty] | 0 | 0 | 0 | 0 | 0 | 0 | 0 | 0 | 0 | 0 | 0 | 0 | 0 | 0 | 0 | 0 | 0 | 0 | 0 | 0 | 0 | 0
[26 empty] | 0 | 0 | 0 | 0 | 0 | 0 | 0 | 0 | 0 | 0 | 0 | 0 | 0 | 0 | 0 | 0 | 0 | 0 | 0 | 0 | 0 | 0
[26 empty] | 0 | 0 | 0 | 0 | 0 | 0 | 0 | 0 | 0 | 0 | 0 | 0 | 0 | 0 | 0 | 0 | 0 | 0 | 0 | 0 | 0 | 0
[26 empty] | 0 | 0 | 0 | 0 | 0 | 0 | 0 | 0 | 0 | 0 | 0 | 0 | 0 | 0 | 0 | 0 | 0 | 0 | 0 | 0 | 0 | 0
[26 empty] | 0 | 0 | 0 | 0 | 0 | 0 | 0 | 0 | 0 | 0 | 0 | 0 | 0 | 0 | 0 | 0 | 0 | 0 | 0 | 0 | 0 | 0
[26 empty] | 0 | 0 | 0 | 0 | 0 | 0 | 0 | 0 | 0 | 0 | 0 | 0 | 0 | 0 | 0 | 0 | 0 | 0 | 0 | 0 | 0 | 0
[26 empty] | 0 | 0 | 0 | 0 | 0 | 0 | 0 | 0 | 0 | 0 | 0 | 0 | 0 | 0 | 0 | 0 | 0 | 0 | 0 | 0 | 0 | 0
[26 empty] | 0 | 0 | 0 | 0 | 0 | 0 | 0 | 0 | 0 | 0 | 0 | 0 | 0 | 0 | 0 | 0 | 0 | 0 | 0 | 0 | 0 | 0
[26 empty] | 0 | 0 | 0 | 0 | 0 | 0 | 0 | 0 | 0 | 0 | 0 | 0 | 0 | 0 | 0 | 0 | 0 | 0 | 0 | 0 | 0 | 0
[29 empty] | 1.2227 | 0.066119 | 3.1366 | 0.02415 | 0.02415 | 0.02415 |  | 0.60374 | 0.5684 | 0.00037672 | 3.1663 | 0.32256 | 0.71123 |  |  |  | 2.011 |  | 0.085207
[8 empty] | 2012-05-31 | [18 empty] | # vert. | 13 |  | Incert. | poids rel. | [6 empty] | u'^2(Q) | 5.2834 |  | Incert. | poids rel. |  |  |  | u'^2(Q) | 7.274 | Incert. | poids rel.
[27 empty] | u'^2(Q) | 7.6239 |  | u_s | 13.1167 | [6 empty] | U'(Q) | 4.5972 |  | u_s | 18.927 |  |  |  | U'(Q) | 5.3941 | u_s | 13.7476
[27 empty] | U'(Q) | 5.5223 |  | u_m | 43.9241 | [9 empty] | u_m(Di) | 6.105 | [5 empty] | u_m | 59.4464
[30 empty] | u(B_i) | 0.31676 | [9 empty] | u_m(Vi) | 38.0626 | [5 empty] | u(B_i) | 8.3
[30 empty] | u(D_i) | 0.31676 | [9 empty] | u(B_i) | 11.4271 | [5 empty] | u(D_i) | 7.8142
[30 empty] | u(V_i) | 0.31676 | [9 empty] | u(D_i) | 10.7582 | [5 empty] | u(V_i) | 0.005179
[30 empty] | u_c | 0.86726 | [9 empty] | u(V_i) | 0.0071302 | [5 empty] | u_c | 0.90898
[30 empty] | u_e | 41.1417 | [9 empty] | u_c | 1.2514 | [5 empty] | u_e | 9.7777
[41 empty] | u_e | 13.4615

## 24
Vert. | Dist. | Prof. | Vm | Vs | VmH | T | M | P1 | C1 | V1 | P2 | C2 | V2 | P3 | C3 | V3 | P4 | C4 | V4 | P5 | C5 | V5 | P6 | C6 | V6 | ISO 748 | [8 empty] | Q+ alpha calé et amélioration | [10 empty] | FLAURE
[26 empty] | pt. / vert | B_i | V_i | Q_i | u_c | u_exp | u(B_i) | u(D_i) | u(V_i) | q_i | u(B_i) | u(D_i) | u_p(V_i) | alpha_i | u_m(D_i) | u_exp | Fr_i | Fr_i,g | Fr_i,d | u_m(V_i) | D q_i | D xi*Dqi
1 | 0 | 0 | 0 | 0 | 0 | 0 | 0 | 0 | 0 | 0 | [15 empty] | 0 | 0.65 | 0 | 0 | 0 | 0 | 0 | 0 | 0 | 0 | 0 | 0 | 0 | 0 | 0 | 0 | 0 | 0 | 0 | 0 | 0 | 0
2 | 130 | 0 | 0 | 0 | 0 | 1 | 1 | 0 | 0 | 0 | [15 empty] | 0 | 0.7 | 0 | 0 | 0 | 0 | 0 | 0 | 0 | 0 | 0 | 0 | 0 | 0 | 0 | 0 | 0 | 0 | 0 | 0 | 0 | 0
3 | 140 | 8 | 0 | 0 | 0 | 1 | 1 | 4 | 1 | 0 | [15 empty] | 1 | 1.15 | 0 | 0 | 0 | 0 | 0 | 0 | 0 | 0 | 0 | 0 | 0 | 0 | 0 | 0 | 0 | 0 | 0.0161 | 0 | 0 | 0
4 | 360 | 20 | 0.01 | 0.02 | 0 | 1 | 1 | 4 | 22 | 0.02 | 16 | 6 | 0.01 | [12 empty] | 2 | 1.55 | 0.0144 | 0.004464 | 0.0055445 | 0.10056 | 4.9818e-06 | 4.9818e-06 | 4.9818e-06 | 0.00288 | 0.00012455 | 0.00049818 | 3.0143e-07 | 0.00981 | 0.0018779 | 0.012005 | 0.032199 | 0.0161 | 0.076989 | 0.080121 | 0.00288 | 0.006336
5 | 450 | 18 | 0.05 | 0.06 | 0.01 | 1 | 1 | 4 | 61 | 0.06 | 14 | 53 | 0.05 | [12 empty] | 2 | 0.7 | 0.051667 | 0.00651 | 0.00078471 | 0.027965 | 1.0595e-05 | 1.0595e-05 | 1.0595e-05 | 0.0093 | 0.00026488 | 0.001308 | 9.1075e-08 | 0.022732 | 0.00085092 | 0.0042497 | 0.12178 | 0.076989 | 0.12072 | 0.0078013 | 0.00642 | 0.005778
6 | 500 | 23 | 0.06 | 0.07 | 0.01 | 1 | 1 | 4 | 71 | 0.07 | 19 | 49 | 0.05 | [12 empty] | 2 | 0.475 | 0.057391 | 0.00627 | 0.00065224 | 0.021977 | 9.8282e-06 | 9.8282e-06 | 9.8282e-06 | 0.0132 | 0.00024571 | 0.00074316 | 1.9392e-07 | 0.017903 | 0.00019133 | 0.0034093 | 0.11967 | 0.12072 | 0.13009 | 0.00081965 | 0.0039 | 0.00195
7 | 545 | 23 | 0.06 | 0.09 | 0.01 | 1 | 1 | 4 | 86 | 0.09 | 19 | 47 | 0.05 | [12 empty] | 2 | 0.45 | 0.067391 | 0.006975 | 0.00070199 | 0.021117 | 1.2163e-05 | 1.2163e-05 | 1.2163e-05 | 0.0155 | 0.00030407 | 0.00091967 | 6.3312e-07 | 0.0044397 | 0.00021134 | 0.0033817 | 0.14052 | 0.13009 | 0.12316 | 0.00053064 | 0.0023 | 0.001035
8 | 590 | 24 | 0.05 | 0.08 | 0.01 | 1 | 1 | 4 | 81 | 0.08 | 12 | 48 | 0.05 | 20 | 32 | 0.03 | [9 empty] | 3 | 0.425 | 0.051833 | 0.005287 | 0.00080868 | 0.016255 | 6.9881e-06 | 6.9881e-06 | 6.9881e-06 | 0.01244 | 0.0001747 | 0.00048528 | 1.3682e-07 | 0.0222 | 0.00010016 | 0.0024158 | 0.1058 | 0.12316 | 0.15107 | 0.0028208 | 0.00306 | 0.001377
9 | 630 | 19 | 0.08 | 0.11 | 0.02 | 1 | 1 | 4 | 111 | 0.11 | 15 | 66 | 0.07 | [12 empty] | 2 | 0.4 | 0.085579 | 0.006504 | 0.00034918 | 0.012616 | 1.0576e-05 | 1.0576e-05 | 1.0576e-05 | 0.01626 | 0.00026439 | 0.0011718 | 2.9459e-07 | 0.055451 | 0.00021276 | 0.0021194 | 0.19633 | 0.15107 | 0.15949 | 0.00038388 | 0.00382 | 0.001528
10 | 670 | 26 | 0.06 | 0.1 | 0.02 | 1 | 1 | 4 | 99 | 0.1 | 13 | 71 | 0.07 | 22 | 15 | 0.02 | [9 empty] | 3 | 0.4 | 0.062538 | 0.006504 | 0.0019346 | 0.018474 | 1.0576e-05 | 1.0576e-05 | 1.0576e-05 | 0.01626 | 0.00026439 | 0.00062577 | 3.7787e-07 | 0.050851 | 0.00011362 | 0.0028559 | 0.12265 | 0.15949 | 0.12829 | 0.0036307 | 0 | 0
11 | 710 | 22 | 0.06 | 0.09 | 0.01 | 1 | 1 | 4 | 86 | 0.09 | 18 | 41 | 0.04 | [12 empty] | 2 | 0.35 | 0.062818 | 0.004837 | 0.00046841 | 0.011343 | 5.8491e-06 | 5.8491e-06 | 5.8491e-06 | 0.01382 | 0.00014623 | 0.0004834 | 5.1203e-07 | 0.018428 | 6.9969e-05 | 0.0017914 | 0.13393 | 0.12829 | 0.18075 | 0.0040887 | 0.00244 | 0.000976
12 | 740 | 21 | 0.1 | 0.12 | 0.02 | 1 | 1 | 4 | 117 | 0.12 | 17 | 97 | 0.1 | [12 empty] | 2 | 0.3 | 0.10429 | 0.00657 | 0.0002191 | 0.0094456 | 1.0791e-05 | 1.0791e-05 | 1.0791e-05 | 0.0219 | 0.00026978 | 0.0009788 | 8.7612e-08 | 0.018801 | 9.9965e-05 | 0.0016519 | 0.22757 | 0.18075 | 0.22197 | 0.0018657 | 0.00808 | 0.002424
13 | 770 | 19 | 0.09 | 0.11 | 0.02 | 1 | 1 | 4 | 109 | 0.11 | 15 | 86 | 0.09 | [12 empty] | 2 | 0.325 | 0.094316 | 0.005824 | 0.00020666 | 0.0086862 | 8.4797e-06 | 8.4797e-06 | 8.4797e-06 | 0.01792 | 0.00021199 | 0.00093958 | 7.7937e-08 | 0.030092 | 0.00011396 | 0.0014883 | 0.21638 | 0.22197 | 0.17945 | 0.0018332 | 0.00398 | 0.001194
14 | 805 | 15 | 0.05 | 0.06 | 0.01 | 1 | 1 | 4 | 56 | 0.06 | 11 | 55 | 0.06 | [12 empty] | 2 | 0.425 | 0.0552 | 0.003519 | 0.00019064 | 0.0073611 | 3.0958e-06 | 3.0958e-06 | 3.0958e-06 | 0.00828 | 7.7396e-05 | 0.00055037 | 2.5143e-08 | 0.019519 | 0.00011995 | 0.0011332 | 0.14253 | 0.17945 | 0.19214 | 0.00052232 | 0.00964 | 0.003374
15 | 855 | 11 | 0.08 | 0.09 | 0.01 | 1 | 1 | 7 | 87 | 0.09 | [15 empty] | 1 | 0.6 | 0.080182 | 0.005292 | 0.00020222 | 0.0066493 | 7.0013e-06 | 7.0013e-06 | 7.0013e-06 | 0.00882 | 0.00017503 | 0.0023145 | 1.4483e-07 | 0.016433 | 0.00099878 | 0.0010316 | 0.24176 | 0.19214 | 0.1931 | 0.0008327 | 0.00054 | 0.00027
16 | 925 | 9 | 0.04 | 0.05 | 0 | 1 | 1 | 5 | 45 | 0.05 | [15 empty] | 1 | 0.775 | 0.043333 | 0.0030225 | 0.00019767 | 0.005038 | 2.2839e-06 | 2.2839e-06 | 2.2839e-06 | 0.0039 | 5.7097e-05 | 0.0011278 | 6.2565e-08 | 0.0045103 | 0.00078318 | 0.00066363 | 0.14444 | 0.1931 | 0.058791 | 0.010746 | 0.00492 | 0.003444
17 | 1010 | 11 | -0.01 | -0.01 | 0 | 1 | 1 | 7 | -8 | -0.01 | [15 empty] | 1 | 0.505 | -0.0089091 | -0.0004949 | 0 | 0 | 6.1232e-08 | 6.1232e-08 | 6.1232e-08 | -0.00098 | 1.5308e-06 | 2.0242e-05 | 1.2666e-09 | 0.0088727 | 1.2602e-05 | 0 | -0.026862 | 0.058791 | -0.013431 | 0.0017974 | 0.00488 | 0.004148
18 | 1026 | 0 | 0 | 0 | 0 | 1 | 1 | 0 | 0 | 0 | [15 empty] | 0 | -5.05 | 0 | 0 | 0 | 0 | 0 | 0 | 0 | 0 | 0 | 0 | 0 | 0 | 0 | 0 | 0 | -0.013431 | 0 | 0 | 0.00098 | 0.0001568
[26 empty] | 0 | -5.13 | 0 | 0 | 0 | 0 | 0 | 0 | 0 | 0 | 0 | 0 | 0 | 0 | 0 | 0 | 0 | 0 | 0 | 0 | 0 | 0
[26 empty] | 0 | 0 | 0 | 0 | 0 | 0 | 0 | 0 | 0 | 0 | 0 | 0 | 0 | 0 | 0 | 0 | 0 | 0 | 0 | 0 | 0 | 0
[26 empty] | 0 | 0 | 0 | 0 | 0 | 0 | 0 | 0 | 0 | 0 | 0 | 0 | 0 | 0 | 0 | 0 | 0 | 0 | 0 | 0 | 0 | 0
[26 empty] | 0 | 0 | 0 | 0 | 0 | 0 | 0 | 0 | 0 | 0 | 0 | 0 | 0 | 0 | 0 | 0 | 0 | 0 | 0 | 0 | 0 | 0
[26 empty] | 0 | 0 | 0 | 0 | 0 | 0 | 0 | 0 | 0 | 0 | 0 | 0 | 0 | 0 | 0 | 0 | 0 | 0 | 0 | 0 | 0 | 0
[26 empty] | 0 | 0 | 0 | 0 | 0 | 0 | 0 | 0 | 0 | 0 | 0 | 0 | 0 | 0 | 0 | 0 | 0 | 0 | 0 | 0 | 0 | 0
[26 empty] | 0 | 0 | 0 | 0 | 0 | 0 | 0 | 0 | 0 | 0 | 0 | 0 | 0 | 0 | 0 | 0 | 0 | 0 | 0 | 0 | 0 | 0
[26 empty] | 0 | 0 | 0 | 0 | 0 | 0 | 0 | 0 | 0 | 0 | 0 | 0 | 0 | 0 | 0 | 0 | 0 | 0 | 0 | 0 | 0 | 0
[26 empty] | 0 | 0 | 0 | 0 | 0 | 0 | 0 | 0 | 0 | 0 | 0 | 0 | 0 | 0 | 0 | 0 | 0 | 0 | 0 | 0 | 0 | 0
[26 empty] | 0 | 0 | 0 | 0 | 0 | 0 | 0 | 0 | 0 | 0 | 0 | 0 | 0 | 0 | 0 | 0 | 0 | 0 | 0 | 0 | 0 | 0
[29 empty] | 0.071084 | 2.4265 | 52.9383 | 0.020438 | 0.020438 | 0.020438 |  | 0.51094 | 2.4079 | 0.00058189 | 4.221 | 1.1392 | 7.5594 |  |  |  | 23.3123 |  | 0.19071
[8 empty] | 2015-08-21 | [18 empty] | # vert. | 15 |  | Incert. | poids rel. | [6 empty] | u'^2(Q) | 38.3568 |  | Incert. | poids rel. |  |  |  | u'^2(Q) | 31.2383 | Incert. | poids rel.
[27 empty] | u'^2(Q) | 59.3786 |  | u_s | 1.6841 | [6 empty] | U'(Q) | 12.3866 |  | u_s | 2.6071 |  |  |  | U'(Q) | 11.1783 | u_s | 3.2012
[27 empty] | U'(Q) | 15.4115 |  | u_m | 4.9723 | [9 empty] | u_m(Di) | 2.9701 | [5 empty] | u_m | 55.4867
[30 empty] | u(B_i) | 0.034419 | [9 empty] | u_m(Vi) | 60.7776 | [5 empty] | u(B_i) | 1.6356
[30 empty] | u(D_i) | 0.034419 | [9 empty] | u(B_i) | 1.3321 | [5 empty] | u(D_i) | 7.708
[30 empty] | u(V_i) | 0.034419 | [9 empty] | u(D_i) | 6.2775 | [5 empty] | u(V_i) | 0.0018627
[30 empty] | u_c | 4.0864 | [9 empty] | u(V_i) | 0.001517 | [5 empty] | u_c | 7.7676
[30 empty] | u_e | 89.1539 | [9 empty] | u_c | 6.326 | [5 empty] | u_e | 24.1991
[41 empty] | u_e | 19.7081

## 25
Vert. | Dist. | Prof. | Vm | Vs | VmH | T | M | P1 | C1 | V1 | P2 | C2 | V2 | P3 | C3 | V3 | P4 | C4 | V4 | P5 | C5 | V5 | P6 | C6 | V6 | ISO 748 | [8 empty] | Q+ alpha calé et amélioration | [10 empty] | FLAURE
[26 empty] | pt. / vert | B_i | V_i | Q_i | u_c | u_exp | u(B_i) | u(D_i) | u(V_i) | q_i | u(B_i) | u(D_i) | u_p(V_i) | alpha_i | u_m(D_i) | u_exp | Fr_i | Fr_i,g | Fr_i,d | u_m(V_i) | D q_i | D xi*Dqi
1 | 0 | 0 | 0 | 0 | 0 | 0 | 0 | 0 | 0 | 0 | [15 empty] | 0 | 0.59 | 0 | 0 | 0 | 0 | 0 | 0 | 0 | 0 | 0 | 0 | 0 | 0 | 0 | 0 | 0 | 0 | 0 | 0 | 0 | 0
2 | 118 | 0 | 0 | 0 | 0 | 1 | 1 | 0 | 0 | 0 | [15 empty] | 0 | 0.595 | 0 | 0 | 0 | 0 | 0 | 0 | 0 | 0 | 0 | 0 | 0 | 0 | 0 | 0 | 0 | 0 | 0.23287 | 0 | 0 | 0
3 | 119 | 24 | 0.23 | 0.28 | 0.06 | 1 | 1 | 4 | 280 | 0.28 | 12 | 263 | 0.26 | 20 | 173 | 0.17 | [9 empty] | 3 | 0.11 | 0.22817 | 0.0060236 | 4.9179e-05 | 0.002253 | 9.0709e-06 | 9.0709e-06 | 9.0709e-06 | 0.05476 | 0.00022677 | 0.00062993 | 7.1569e-08 | 0.26388 | 4.4942e-05 | 0.00046363 | 0.46574 | 0.23287 | 0.46574 | 0.0081895 | 0.05476 | 0.0005476
4 | 140 | 24 | 0.23 | 0.28 | 0.06 | 1 | 1 | 4 | 280 | 0.28 | 12 | 263 | 0.26 | 20 | 173 | 0.17 | [9 empty] | 3 | 0.755 | 0.22817 | 0.041344 | 0.0023168 | 0.10614 | 0.00042733 | 0.00042733 | 0.00042733 | 0.05476 | 0.010683 | 0.029676 | 3.3716e-06 | 0.072795 | 0.069176 | 0.021841 | 0.46574 | 0.46574 | 0.48757 | 0.098706 | 0 | 0
5 | 270 | 32 | 0.29 | 0.42 | 0.09 | 1 | 1 | 4 | 417 | 0.42 | 14 | 326 | 0.33 | 25 | 189 | 0.19 | [9 empty] | 3 | 1.2 | 0.28816 | 0.11065 | 0.011569 | 0.53705 | 0.003061 | 0.003061 | 0.003061 | 0.09221 | 0.076524 | 0.11957 | 4.4841e-05 | 0.31005 | 0.30857 | 0.11668 | 0.50939 | 0.48757 | 0.53009 | 0.67389 | 0.03745 | 0.048685
6 | 380 | 36 | 0.33 | 0.4 | 0.12 | 1 | 1 | 4 | 402 | 0.4 | 13 | 383 | 0.38 | 23 | 330 | 0.33 | 32 | 243 | 0.24 | [6 empty] | 4 | 0.975 | 0.33047 | 0.116 | 0.009188 | 0.47598 | 0.0033638 | 0.0033638 | 0.0033638 | 0.11897 | 0.084094 | 0.10382 | 4.4695e-05 | 0.27705 | 0.18022 | 0.107 | 0.55079 | 0.53009 | 0.52676 | 0.20669 | 0.02676 | 0.029436
7 | 465 | 40 | 0.32 | 0.36 | 0.13 | 1 | 1 | 4 | 364 | 0.36 | 15 | 347 | 0.35 | 25 | 327 | 0.33 | 36 | 259 | 0.26 | [6 empty] | 4 | 0.75 | 0.31795 | 0.095385 | 0.0062533 | 0.34048 | 0.0022746 | 0.0022746 | 0.0022746 | 0.12718 | 0.056864 | 0.056864 | 3.2126e-05 | 0.50446 | 0.058564 | 0.075822 | 0.50272 | 0.52676 | 0.49843 | 0.15774 | 0.00821 | 0.0069785
8 | 530 | 49 | 0.35 | 0.46 | 0.17 | 1 | 1 | 4 | 462 | 0.46 | 18 | 419 | 0.42 | 31 | 331 | 0.33 | 45 | 176 | 0.18 | [6 empty] | 4 | 0.625 | 0.3459 | 0.10593 | 0.0094488 | 0.37146 | 0.0028054 | 0.0028054 | 0.0028054 | 0.16949 | 0.070134 | 0.046736 | 4.8987e-05 | 0.72 | 0.032372 | 0.084438 | 0.49414 | 0.49843 | 0.58892 | 0.57307 | 0.04231 | 0.027502
9 | 590 | 43 | 0.45 | 0.53 | 0.19 | 1 | 1 | 4 | 526 | 0.53 | 16 | 480 | 0.48 | 27 | 461 | 0.46 | 39 | 355 | 0.36 | [6 empty] | 4 | 0.625 | 0.44833 | 0.12049 | 0.0053231 | 0.32972 | 0.0036293 | 0.0036293 | 0.0036293 | 0.19278 | 0.090733 | 0.078514 | 5.0685e-05 | 0.50322 | 0.054382 | 0.07988 | 0.68369 | 0.58892 | 0.65585 | 0.30533 | 0.02329 | 0.013974
10 | 655 | 46 | 0.43 | 0.52 | 0.2 | 1 | 1 | 4 | 524 | 0.52 | 17 | 481 | 0.48 | 29 | 422 | 0.42 | 42 | 312 | 0.31 | [6 empty] | 4 | 0.6 | 0.42593 | 0.11756 | 0.0059237 | 0.3381 | 0.003455 | 0.003455 | 0.003455 | 0.19593 | 0.086374 | 0.065311 | 4.7255e-05 | 0.46065 | 0.042137 | 0.080879 | 0.62801 | 0.65585 | 0.60536 | 0.22818 | 0.00315 | 0.0020475
11 | 710 | 51 | 0.42 | 0.48 | 0.21 | 1 | 1 | 4 | 482 | 0.48 | 18 | 462 | 0.46 | 33 | 426 | 0.43 | 47 | 306 | 0.31 | [6 empty] | 4 | 0.55 | 0.41614 | 0.11673 | 0.0060199 | 0.34478 | 0.0034063 | 0.0034063 | 0.0034063 | 0.21223 | 0.085157 | 0.0545 | 4.5949e-05 | 0.42471 | 0.028008 | 0.082006 | 0.58271 | 0.60536 | 0.59509 | 0.05374 | 0.0163 | 0.008965
12 | 765 | 49 | 0.43 | 0.52 | 0.21 | 1 | 1 | 4 | 524 | 0.52 | 18 | 498 | 0.5 | 31 | 458 | 0.46 | 45 | 222 | 0.22 | [6 empty] | 4 | 0.55 | 0.42522 | 0.1146 | 0.0074569 | 0.32206 | 0.0032832 | 0.0032832 | 0.0032832 | 0.20836 | 0.082079 | 0.054697 | 7.2981e-05 | 0.65183 | 0.029245 | 0.077012 | 0.60746 | 0.59509 | 0.5883 | 0.041447 | 0.00387 | 0.0021285
13 | 820 | 40 | 0.36 | 0.48 | 0.14 | 1 | 1 | 4 | 476 | 0.48 | 15 | 451 | 0.45 | 25 | 395 | 0.4 | 36 | 111 | 0.11 | [6 empty] | 4 | 0.675 | 0.35995 | 0.097187 | 0.014369 | 0.29507 | 0.0023613 | 0.0023613 | 0.0023613 | 0.14398 | 0.059033 | 0.059033 | 7.4732e-05 | 0.62538 | 0.050857 | 0.067728 | 0.56913 | 0.5883 | 0.62289 | 0.16173 | 0.06438 | 0.035409
14 | 900 | 35 | 0.4 | 0.5 | 0.14 | 1 | 1 | 4 | 496 | 0.5 | 18 | 408 | 0.41 | 31 | 321 | 0.32 | [9 empty] | 3 | 0.975 | 0.40031 | 0.13661 | 0.0086814 | 0.50276 | 0.0046654 | 0.0046654 | 0.0046654 | 0.14011 | 0.11663 | 0.15234 | 2.7933e-05 | 0.27831 | 0.27272 | 0.11807 | 0.67665 | 0.62289 | 0.48779 | 1.4341 | 0.00387 | 0.003096
15 | 1015 | 36 | 0.18 | 0.17 | 0.06 | 1 | 1 | 4 | 168 | 0.17 | 13 | 211 | 0.21 | 23 | 214 | 0.21 | 32 | 141 | 0.14 | [6 empty] | 4 | 0.675 | 0.17936 | 0.043585 | 0.0039588 | 0.1642 | 0.00047491 | 0.00047491 | 0.00047491 | 0.06457 | 0.011873 | 0.014658 | 9.1437e-06 | 1.339 | 0.02639 | 0.031881 | 0.29894 | 0.48779 | 0.14947 | 2.4898 | 0.07554 | 0.086871
16 | 1035 | 0 | 0 | 0 | 0 | 1 | 1 | 0 | 0 | 0 | [15 empty] | 0 | -5.075 | 0 | 0 | 0 | 0 | 0 | 0 | 0 | 0 | 0 | 0 | 0 | 0 | 0 | 0 | 0 | 0.14947 | 0 | 0 | 0.06457 | 0.012914
[26 empty] | 0 | -5.175 | 0 | 0 | 0 | 0 | 0 | 0 | 0 | 0 | 0 | 0 | 0 | 0 | 0 | 0 | 0 | 0 | 0 | 0 | 0 | 0
[26 empty] | 0 | 0 | 0 | 0 | 0 | 0 | 0 | 0 | 0 | 0 | 0 | 0 | 0 | 0 | 0 | 0 | 0 | 0 | 0 | 0 | 0 | 0
[26 empty] | 0 | 0 | 0 | 0 | 0 | 0 | 0 | 0 | 0 | 0 | 0 | 0 | 0 | 0 | 0 | 0 | 0 | 0 | 0 | 0 | 0 | 0
[26 empty] | 0 | 0 | 0 | 0 | 0 | 0 | 0 | 0 | 0 | 0 | 0 | 0 | 0 | 0 | 0 | 0 | 0 | 0 | 0 | 0 | 0 | 0
[26 empty] | 0 | 0 | 0 | 0 | 0 | 0 | 0 | 0 | 0 | 0 | 0 | 0 | 0 | 0 | 0 | 0 | 0 | 0 | 0 | 0 | 0 | 0
[26 empty] | 0 | 0 | 0 | 0 | 0 | 0 | 0 | 0 | 0 | 0 | 0 | 0 | 0 | 0 | 0 | 0 | 0 | 0 | 0 | 0 | 0 | 0
[26 empty] | 0 | 0 | 0 | 0 | 0 | 0 | 0 | 0 | 0 | 0 | 0 | 0 | 0 | 0 | 0 | 0 | 0 | 0 | 0 | 0 | 0 | 0
[26 empty] | 0 | 0 | 0 | 0 | 0 | 0 | 0 | 0 | 0 | 0 | 0 | 0 | 0 | 0 | 0 | 0 | 0 | 0 | 0 | 0 | 0 | 0
[26 empty] | 0 | 0 | 0 | 0 | 0 | 0 | 0 | 0 | 0 | 0 | 0 | 0 | 0 | 0 | 0 | 0 | 0 | 0 | 0 | 0 | 0 | 0
[26 empty] | 0 | 0 | 0 | 0 | 0 | 0 | 0 | 0 | 0 | 0 | 0 | 0 | 0 | 0 | 0 | 0 | 0 | 0 | 0 | 0 | 0 | 0
[26 empty] | 0 | 0 | 0 | 0 | 0 | 0 | 0 | 0 | 0 | 0 | 0 | 0 | 0 | 0 | 0 | 0 | 0 | 0 | 0 | 0 | 0 | 0
[26 empty] | 0 | 0 | 0 | 0 | 0 | 0 | 0 | 0 | 0 | 0 | 0 | 0 | 0 | 0 | 0 | 0 | 0 | 0 | 0 | 0 | 0 | 0
[29 empty] | 1.2221 | 0.060636 | 2.7654 | 0.022241 | 0.022241 | 0.022241 |  | 0.55602 | 0.56 | 0.00033664 | 5.2626 | 0.77182 | 0.63188 |  |  |  | 4.3072 |  | 0.10229
[8 empty] | 2012-07-03 | [18 empty] | # vert. | 13 |  | Incert. | poids rel. | [6 empty] | u'^2(Q) | 7.8879 |  | Incert. | poids rel. |  |  |  | u'^2(Q) | 8.6931 | Incert. | poids rel.
[27 empty] | u'^2(Q) | 7.2415 |  | u_s | 13.8093 | [6 empty] | U'(Q) | 5.6171 |  | u_s | 12.6777 |  |  |  | U'(Q) | 5.8968 | u_s | 11.5034
[27 empty] | U'(Q) | 5.382 |  | u_m | 46.2437 | [9 empty] | u_m(Di) | 9.7849 | [5 empty] | u_m | 67.6884
[30 empty] | u(B_i) | 0.30713 | [9 empty] | u_m(Vi) | 54.605 | [5 empty] | u(B_i) | 6.3962
[30 empty] | u(D_i) | 0.30713 | [9 empty] | u(B_i) | 7.0491 | [5 empty] | u(D_i) | 6.4419
[30 empty] | u(V_i) | 0.30713 | [9 empty] | u(D_i) | 7.0995 | [5 empty] | u(V_i) | 0.0038725
[30 empty] | u_c | 0.83734 | [9 empty] | u(V_i) | 0.0042679 | [5 empty] | u_c | 0.69751
[30 empty] | u_e | 38.1882 | [9 empty] | u_c | 0.76872 | [5 empty] | u_e | 7.2688
[41 empty] | u_e | 8.0108

## 26
Vert. | Dist. | Prof. | Vm | Vs | VmH | T | M | P1 | C1 | V1 | P2 | C2 | V2 | P3 | C3 | V3 | P4 | C4 | V4 | P5 | C5 | V5 | P6 | C6 | V6 | ISO 748 | [8 empty] | Q+ alpha calé et amélioration | [10 empty] | FLAURE
[26 empty] | pt. / vert | B_i | V_i | Q_i | u_c | u_exp | u(B_i) | u(D_i) | u(V_i) | q_i | u(B_i) | u(D_i) | u_p(V_i) | alpha_i | u_m(D_i) | u_exp | Fr_i | Fr_i,g | Fr_i,d | u_m(V_i) | D q_i | D xi*Dqi
1 | 0 | 0 | 0 | 0 | 0 | 0 | 0 | 0 | 0 | 0 | [15 empty] | 0 | 0.59 | 0 | 0 | 0 | 0 | 0 | 0 | 0 | 0 | 0 | 0 | 0 | 0 | 0 | 0 | 0 | 0 | 0 | 0 | 0 | 0
2 | 118 | 0 | 0 | 0 | 0 | 1 | 1 | 0 | 0 | 0 | [15 empty] | 0 | 0.595 | 0 | 0 | 0 | 0 | 0 | 0 | 0 | 0 | 0 | 0 | 0 | 0 | 0 | 0 | 0 | 0 | 0.25889 | 0 | 0 | 0
3 | 119 | 44 | 0.34 | 0.46 | 0.15 | 1 | 1 | 4 | 457 | 0.46 | 16 | 457 | 0.46 | 28 | 350 | 0.35 | 40 | 94 | 0.09 | [6 empty] | 4 | 0.11 | 0.34345 | 0.016623 | 0.00058579 | 0.0092423 | 6.9083e-05 | 6.9083e-05 | 6.9083e-05 | 0.15112 | 0.0017271 | 0.0014273 | 1.9614e-06 | 0.73722 | 3.6938e-05 | 0.0020972 | 0.51778 | 0.25889 | 0.51778 | 0.059135 | 0.15112 | 0.0015112
4 | 140 | 44 | 0.34 | 0.46 | 0.15 | 1 | 1 | 4 | 457 | 0.46 | 16 | 457 | 0.46 | 28 | 350 | 0.35 | 40 | 94 | 0.09 | [6 empty] | 4 | 0.705 | 0.34345 | 0.10654 | 0.024062 | 0.37964 | 0.0028377 | 0.0028377 | 0.0028377 | 0.15112 | 0.070942 | 0.05863 | 8.0569e-05 | 0.20318 | 0.041645 | 0.086146 | 0.51778 | 0.51778 | 0.55765 | 0.14462 | 0 | 0
5 | 260 | 52 | 0.43 | 0.58 | 0.22 | 1 | 1 | 4 | 580 | 0.58 | 19 | 566 | 0.57 | 33 | 434 | 0.43 | 48 | 116 | 0.12 | [6 empty] | 4 | 1.1 | 0.43088 | 0.24647 | 0.076879 | 1.4614 | 0.015186 | 0.015186 | 0.015186 | 0.22406 | 0.37966 | 0.24298 | 0.00042742 | 0.96347 | 0.17717 | 0.35059 | 0.59753 | 0.55765 | 0.56445 | 0.22456 | 0.07294 | 0.087528
6 | 360 | 59 | 0.41 | 0.58 | 0.24 | 1 | 1 | 4 | 582 | 0.58 | 21 | 548 | 0.55 | 38 | 459 | 0.46 | 55 | -26 | -0.03 | [6 empty] | 4 | 0.925 | 0.40815 | 0.22275 | 0.010073 | 1.2914 | 0.012404 | 0.012404 | 0.012404 | 0.24081 | 0.31011 | 0.19847 | 0.00068118 | 1.0448 | 0.079224 | 0.30569 | 0.53137 | 0.56445 | 0.56496 | 0.10318 | 0.01675 | 0.01675
7 | 445 | 67 | 0.49 | 0.59 | 0.33 | 1 | 1 | 4 | 585 | 0.59 | 19 | 566 | 0.57 | 34 | 555 | 0.56 | 48 | 487 | 0.49 | 63 | 218 | 0.22 |  |  |  | 5 | 0.8 | 0.48994 | 0.26261 | 0.032409 | 1.3798 | 0.017241 | 0.017241 | 0.017241 | 0.32826 | 0.43102 | 0.27585 | 9.5423e-05 | 0.70598 | 0.063531 | 0.33892 | 0.59856 | 0.56496 | 0.62895 | 1.124 | 0.08745 | 0.074333
8 | 520 | 67 | 0.54 | 0.66 | 0.36 | 1 | 1 | 4 | 661 | 0.66 | 19 | 625 | 0.63 | 34 | 551 | 0.55 | 48 | 520 | 0.52 | 63 | 348 | 0.35 |  |  |  | 5 | 0.7 | 0.5397 | 0.25312 | 0.018668 | 1.1094 | 0.016017 | 0.016017 | 0.016017 | 0.3616 | 0.40044 | 0.25628 | 3.7118e-05 | 0.11155 | 0.045297 | 0.27881 | 0.65935 | 0.62895 | 0.67485 | 0.51503 | 0.03334 | 0.025005
9 | 585 | 68 | 0.57 | 0.7 | 0.39 | 1 | 1 | 4 | 702 | 0.7 | 19 | 658 | 0.66 | 34 | 621 | 0.62 | 49 | 505 | 0.51 | 64 | 369 | 0.37 |  |  |  | 5 | 0.625 | 0.56928 | 0.24194 | 0.015538 | 0.93601 | 0.014634 | 0.014634 | 0.014634 | 0.38711 | 0.36585 | 0.23415 | 2.8365e-05 | 0.22213 | 0.031806 | 0.23824 | 0.69035 | 0.67485 | 0.69504 | 0.14506 | 0.02551 | 0.016581
10 | 645 | 69 | 0.58 | 0.71 | 0.4 | 1 | 1 | 4 | 711 | 0.71 | 19 | 712 | 0.71 | 34 | 646 | 0.65 | 49 | 519 | 0.52 | 64 | 343 | 0.34 |  |  |  | 5 | 0.6 | 0.58123 | 0.24063 | 0.015776 | 0.89761 | 0.014476 | 0.014476 | 0.014476 | 0.40105 | 0.36189 | 0.23161 | 3.8843e-05 | 0.11488 | 0.028071 | 0.2296 | 0.69972 | 0.69504 | 0.7046 | 0.068898 | 0.01394 | 0.008364
11 | 705 | 69 | 0.59 | 0.67 | 0.41 | 1 | 1 | 4 | 667 | 0.67 | 19 | 713 | 0.71 | 34 | 672 | 0.67 | 50 | 545 | 0.55 | 65 | 325 | 0.33 |  |  |  | 5 | 0.6 | 0.58933 | 0.24398 | 0.016398 | 0.90396 | 0.014882 | 0.014882 | 0.014882 | 0.40664 | 0.37205 | 0.23811 | 4.8058e-05 | 0.34919 | 0.028859 | 0.23199 | 0.70947 | 0.7046 | 0.69605 | 0.063757 | 0.00559 | 0.003354
12 | 765 | 66 | 0.55 | 0.66 | 0.36 | 1 | 1 | 4 | 655 | 0.66 | 18 | 646 | 0.65 | 33 | 581 | 0.58 | 48 | 509 | 0.51 | 62 | 391 | 0.39 |  |  |  | 5 | 0.65 | 0.55458 | 0.23791 | 0.015037 | 0.94112 | 0.014151 | 0.014151 | 0.014151 | 0.36602 | 0.35377 | 0.22641 | 2.0893e-05 | 1.212 | 0.035617 | 0.23805 | 0.68264 | 0.69605 | 0.70856 | 0.10163 | 0.04062 | 0.024372
13 | 835 | 57 | 0.56 | 0.67 | 0.32 | 1 | 1 | 4 | 672 | 0.67 | 20 | 603 | 0.6 | 37 | 556 | 0.56 | 53 | 413 | 0.41 | [6 empty] | 4 | 0.775 | 0.55453 | 0.24496 | 0.015642 | 1.0018 | 0.015002 | 0.015002 | 0.015002 | 0.31608 | 0.37504 | 0.24003 | 0.00019582 | 1.3097 | 0.072461 | 0.25585 | 0.73449 | 0.70856 | 0.74692 | 0.4016 | 0.04994 | 0.034958
14 | 920 | 52 | 0.55 | 0.61 | 0.29 | 1 | 1 | 4 | 609 | 0.61 | 19 | 642 | 0.64 | 33 | 573 | 0.57 | 48 | 380 | 0.38 | [6 empty] | 4 | 0.9 | 0.54758 | 0.25627 | 0.018202 | 1.1165 | 0.016418 | 0.016418 | 0.016418 | 0.28474 | 0.41045 | 0.26269 | 0.00026221 | 0.50863 | 0.12691 | 0.28426 | 0.75935 | 0.74692 | 0.5823 | 3.6578 | 0.03134 | 0.026639
15 | 1015 | 53 | 0.29 | 0.41 | 0.16 | 1 | 1 | 4 | 408 | 0.41 | 19 | 370 | 0.37 | 34 | 313 | 0.31 | 49 | 65 | 0.07 | [6 empty] | 4 | 0.62 | 0.29502 | 0.096943 | 0.031021 | 0.39223 | 0.0023495 | 0.0023495 | 0.0023495 | 0.15636 | 0.058737 | 0.037592 | 7.339e-05 | 0.029233 | 0.013579 | 0.085774 | 0.40524 | 0.5823 | 0.40524 | 1.8031 | 0.12838 | 0.12196
16 | 1044 | 53 | 0.29 | 0.41 | 0.16 | 1 | 1 | 4 | 408 | 0.41 | 19 | 370 | 0.37 | 34 | 313 | 0.31 | 49 | 65 | 0.07 | [6 empty] | 4 | 0.15 | 0.29502 | 0.023454 | 0.0018157 | 0.022958 | 0.00013752 | 0.00013752 | 0.00013752 | 0.15636 | 0.0034381 | 0.0022004 | 4.2957e-06 | 1.0428 | 9.8905e-05 | 0.0050206 | 0.40524 | 0.40524 | 0.20262 | 0.11815 | 0 | 0
17 | 1045 | 0 | 0 | 0 | 0 | 1 | 1 | 0 | 0 | 0 | [15 empty] | 0 | -5.22 | 0 | 0 | 0 | 0 | 0 | 0 | 0 | 0 | 0 | 0 | 0 | 0 | 0 | 0 | 0 | 0.20262 | 0 | 0 | 0.15636 | 0.0015636
[26 empty] | 0 | -5.225 | 0 | 0 | 0 | 0 | 0 | 0 | 0 | 0 | 0 | 0 | 0 | 0 | 0 | 0 | 0 | 0 | 0 | 0 | 0 | 0
[26 empty] | 0 | 0 | 0 | 0 | 0 | 0 | 0 | 0 | 0 | 0 | 0 | 0 | 0 | 0 | 0 | 0 | 0 | 0 | 0 | 0 | 0 | 0
[26 empty] | 0 | 0 | 0 | 0 | 0 | 0 | 0 | 0 | 0 | 0 | 0 | 0 | 0 | 0 | 0 | 0 | 0 | 0 | 0 | 0 | 0 | 0
[26 empty] | 0 | 0 | 0 | 0 | 0 | 0 | 0 | 0 | 0 | 0 | 0 | 0 | 0 | 0 | 0 | 0 | 0 | 0 | 0 | 0 | 0 | 0
[26 empty] | 0 | 0 | 0 | 0 | 0 | 0 | 0 | 0 | 0 | 0 | 0 | 0 | 0 | 0 | 0 | 0 | 0 | 0 | 0 | 0 | 0 | 0
[26 empty] | 0 | 0 | 0 | 0 | 0 | 0 | 0 | 0 | 0 | 0 | 0 | 0 | 0 | 0 | 0 | 0 | 0 | 0 | 0 | 0 | 0 | 0
[26 empty] | 0 | 0 | 0 | 0 | 0 | 0 | 0 | 0 | 0 | 0 | 0 | 0 | 0 | 0 | 0 | 0 | 0 | 0 | 0 | 0 | 0 | 0
[26 empty] | 0 | 0 | 0 | 0 | 0 | 0 | 0 | 0 | 0 | 0 | 0 | 0 | 0 | 0 | 0 | 0 | 0 | 0 | 0 | 0 | 0 | 0
[26 empty] | 0 | 0 | 0 | 0 | 0 | 0 | 0 | 0 | 0 | 0 | 0 | 0 | 0 | 0 | 0 | 0 | 0 | 0 | 0 | 0 | 0 | 0
[26 empty] | 0 | 0 | 0 | 0 | 0 | 0 | 0 | 0 | 0 | 0 | 0 | 0 | 0 | 0 | 0 | 0 | 0 | 0 | 0 | 0 | 0 | 0
[26 empty] | 0 | 0 | 0 | 0 | 0 | 0 | 0 | 0 | 0 | 0 | 0 | 0 | 0 | 0 | 0 | 0 | 0 | 0 | 0 | 0 | 0 | 0
[29 empty] | 2.6942 | 0.040242 | 1.6316 | 0.021464 | 0.021464 | 0.021464 |  | 0.53661 | 0.3453 | 0.00027492 | 3.1752 | 0.10254 | 0.4038 |  |  |  | 1.1752 |  | 0.087101
[8 empty] | 2012-11-19 | [18 empty] | # vert. | 14 |  | Incert. | poids rel. | [6 empty] | u'^2(Q) | 3.604 |  | Incert. | poids rel. |  |  |  | u'^2(Q) | 6.8122 | Incert. | poids rel.
[27 empty] | u'^2(Q) | 5.8735 |  | u_s | 17.0256 | [6 empty] | U'(Q) | 3.7968 |  | u_s | 27.7472 |  |  |  | U'(Q) | 5.2201 | u_s | 14.6795
[27 empty] | U'(Q) | 4.8471 |  | u_m | 53.4146 | [9 empty] | u_m(Di) | 2.8452 | [5 empty] | u_m | 65.8523
[30 empty] | u(B_i) | 0.36545 | [9 empty] | u_m(Vi) | 32.6087 | [5 empty] | u(B_i) | 7.8772
[30 empty] | u(D_i) | 0.36545 | [9 empty] | u(B_i) | 14.8895 | [5 empty] | u(D_i) | 5.0688
[30 empty] | u(V_i) | 0.36545 | [9 empty] | u(D_i) | 9.5811 | [5 empty] | u(V_i) | 0.0040356
[30 empty] | u_c | 0.68515 | [9 empty] | u(V_i) | 0.0076282 | [5 empty] | u_c | 0.59073
[30 empty] | u_e | 27.7783 | [9 empty] | u_c | 1.1166 | [5 empty] | u_e | 5.9275
[41 empty] | u_e | 11.2042

## 27
Vert. | Dist. | Prof. | Vm | Vs | VmH | T | M | P1 | C1 | V1 | P2 | C2 | V2 | P3 | C3 | V3 | P4 | C4 | V4 | P5 | C5 | V5 | P6 | C6 | V6 | ISO 748 | [8 empty] | Q+ alpha calé et amélioration | [10 empty] | FLAURE
[26 empty] | pt. / vert | B_i | V_i | Q_i | u_c | u_exp | u(B_i) | u(D_i) | u(V_i) | q_i | u(B_i) | u(D_i) | u_p(V_i) | alpha_i | u_m(D_i) | u_exp | Fr_i | Fr_i,g | Fr_i,d | u_m(V_i) | D q_i | D xi*Dqi
1 | 0 | 0 | 0 | 0 | 0 | 0 | 0 | 0 | 0 | 0 | [15 empty] | 0 | 0.59 | 0 | 0 | 0 | 0 | 0 | 0 | 0 | 0 | 0 | 0 | 0 | 0 | 0 | 0 | 0 | 0 | 0 | 0 | 0 | 0
2 | 118 | 0 | 0 | 0 | 0 | 1 | 1 | 0 | 0 | 0 | [15 empty] | 0 | 0.7 | 0 | 0 | 0 | 0 | 0 | 0 | 0 | 0 | 0 | 0 | 0 | 0 | 0 | 0 | 0 | 0 | 0.24765 | 0 | 0 | 0
3 | 140 | 44 | 0.33 | 0.42 | 0.14 | 1 | 1 | 4 | 422 | 0.42 | 16 | 439 | 0.44 | 28 | 286 | 0.29 | 40 | 166 | 0.17 | [6 empty] | 4 | 0.735 | 0.32855 | 0.10625 | 0.010711 | 0.40278 | 0.0028224 | 0.0028224 | 0.0028224 | 0.14456 | 0.070559 | 0.058313 | 4.892e-05 | 3.5888 | 0.092924 | 0.090415 | 0.4953 | 0.24765 | 0.54196 | 4.0929 | 0.14456 | 0.031803
4 | 265 | 53 | 0.43 | 0.56 | 0.23 | 1 | 1 | 4 | 561 | 0.56 | 19 | 466 | 0.47 | 34 | 449 | 0.45 | 49 | 239 | 0.24 | [6 empty] | 4 | 1.15 | 0.42853 | 0.26119 | 0.035513 | 1.6543 | 0.017055 | 0.017055 | 0.017055 | 0.22712 | 0.42637 | 0.27288 | 0.00033406 | 1.1068 | 0.43267 | 0.39634 | 0.58863 | 0.54196 | 0.56297 | 0.78048 | 0.08256 | 0.1032
5 | 370 | 61 | 0.42 | 0.54 | 0.25 | 1 | 1 | 4 | 538 | 0.54 | 17 | 505 | 0.51 | 30 | 491 | 0.49 | 44 | 441 | 0.44 | 57 | 75 | 0.08 |  |  |  | 5 | 0.95 | 0.41966 | 0.24319 | 0.1208 | 1.4921 | 0.014785 | 0.014785 | 0.014785 | 0.25599 | 0.36964 | 0.23657 | 0.00017166 | 0.8574 | 0.19459 | 0.35338 | 0.53731 | 0.56297 | 0.53785 | 0.60033 | 0.02887 | 0.030314
6 | 455 | 65 | 0.43 | 0.54 | 0.28 | 1 | 1 | 4 | 535 | 0.54 | 18 | 555 | 0.56 | 32 | 449 | 0.45 | 47 | 390 | 0.39 | 61 | 228 | 0.23 |  |  |  | 5 | 0.775 | 0.43406 | 0.21866 | 0.024575 | 1.1467 | 0.011953 | 0.011953 | 0.011953 | 0.28214 | 0.29882 | 0.19125 | 4.3424e-05 | 0.29456 | 0.09189 | 0.27375 | 0.53839 | 0.53785 | 0.59205 | 0.90195 | 0.02615 | 0.022228
7 | 525 | 65 | 0.52 | 0.7 | 0.34 | 1 | 1 | 4 | 704 | 0.7 | 18 | 628 | 0.63 | 32 | 622 | 0.62 | 47 | 499 | 0.5 | 61 | 111 | 0.11 |  |  |  | 5 | 0.675 | 0.52058 | 0.22841 | 0.060545 | 0.95333 | 0.013042 | 0.013042 | 0.013042 | 0.33838 | 0.32606 | 0.20868 | 0.00013059 | 0.20127 | 0.07486 | 0.23754 | 0.64571 | 0.59205 | 0.68281 | 1.4302 | 0.05624 | 0.039368
8 | 590 | 63 | 0.57 | 0.69 | 0.36 | 1 | 1 | 4 | 685 | 0.69 | 18 | 600 | 0.6 | 32 | 614 | 0.61 | 45 | 556 | 0.56 | 59 | 434 | 0.43 |  |  |  | 5 | 0.625 | 0.57141 | 0.22499 | 0.01215 | 0.80495 | 0.012656 | 0.012656 | 0.012656 | 0.35999 | 0.31639 | 0.20249 | 2.0789e-05 | 0.94687 | 0.066324 | 0.20506 | 0.71991 | 0.68281 | 0.6848 | 0.068871 | 0.02161 | 0.014047
9 | 650 | 70 | 0.54 | 0.68 | 0.38 | 1 | 1 | 4 | 678 | 0.68 | 19 | 659 | 0.66 | 34 | 607 | 0.61 | 48 | 449 | 0.45 | 63 | 401 | 0.4 |  |  |  | 5 | 0.575 | 0.54357 | 0.21879 | 0.012893 | 0.82334 | 0.011967 | 0.011967 | 0.011967 | 0.3805 | 0.29917 | 0.19147 | 2.3388e-05 | 0.72795 | 0.043022 | 0.20989 | 0.64969 | 0.6848 | 0.65453 | 0.25775 | 0.02051 | 0.012306
10 | 705 | 70 | 0.55 | 0.69 | 0.39 | 1 | 1 | 4 | 693 | 0.69 | 20 | 643 | 0.64 | 35 | 621 | 0.62 | 50 | 554 | 0.55 | 66 | 240 | 0.24 |  |  |  | 5 | 0.575 | 0.55167 | 0.22205 | 0.019188 | 0.82624 | 0.012326 | 0.012326 | 0.012326 | 0.38617 | 0.30816 | 0.19722 | 7.4306e-05 | 0.42345 | 0.044313 | 0.20873 | 0.65937 | 0.65453 | 0.66324 | 0.086727 | 0.00567 | 0.0031185
11 | 765 | 66 | 0.54 | 0.65 | 0.36 | 1 | 1 | 4 | 654 | 0.65 | 18 | 635 | 0.64 | 33 | 604 | 0.6 | 48 | 488 | 0.49 | 62 | 334 | 0.33 |  |  |  | 5 | 0.65 | 0.54195 | 0.2325 | 0.016411 | 0.93019 | 0.013514 | 0.013514 | 0.013514 | 0.35769 | 0.33785 | 0.21622 | 3.1074e-05 | 1.3885 | 0.070399 | 0.234 | 0.6671 | 0.66324 | 0.68304 | 0.21653 | 0.02848 | 0.017088
12 | 835 | 56 | 0.52 | 0.65 | 0.29 | 1 | 1 | 4 | 647 | 0.65 | 20 | 574 | 0.57 | 36 | 512 | 0.51 | 52 | 385 | 0.39 | [6 empty] | 4 | 0.75 | 0.52307 | 0.21969 | 0.014004 | 0.87675 | 0.012066 | 0.012066 | 0.012066 | 0.29292 | 0.30165 | 0.19305 | 0.00015247 | 1.0504 | 0.1159 | 0.22069 | 0.69898 | 0.68304 | 0.69271 | 0.17717 | 0.06477 | 0.045339
13 | 915 | 54 | 0.5 | 0.64 | 0.27 | 1 | 1 | 4 | 636 | 0.64 | 19 | 570 | 0.57 | 35 | 463 | 0.46 | 50 | 378 | 0.38 | [6 empty] | 4 | 0.925 | 0.50443 | 0.25196 | 0.019828 | 1.2155 | 0.015871 | 0.015871 | 0.015871 | 0.27239 | 0.39678 | 0.25394 | 0.00017825 | 0.24916 | 0.2563 | 0.30319 | 0.68644 | 0.69271 | 0.47694 | 7.2907 | 0.02053 | 0.016424
14 | 1020 | 55 | 0.2 | 0.34 | 0.11 | 1 | 1 | 4 | 341 | 0.34 | 20 | 204 | 0.2 | 35 | 152 | 0.15 | 51 | 131 | 0.13 | [6 empty] | 4 | 0.645 | 0.19835 | 0.070363 | 0.010702 | 0.36922 | 0.0012377 | 0.0012377 | 0.0012377 | 0.10909 | 0.030943 | 0.019804 | 2.7757e-05 | 0.019197 | 0.017565 | 0.073413 | 0.26745 | 0.47694 | 0.26745 | 3.0424 | 0.1633 | 0.17147
15 | 1044 | 55 | 0.2 | 0.34 | 0.11 | 1 | 1 | 4 | 341 | 0.34 | 20 | 204 | 0.2 | 35 | 152 | 0.15 | 51 | 131 | 0.13 | [6 empty] | 4 | 0.125 | 0.19835 | 0.013636 | 0.00040194 | 0.013867 | 4.6487e-05 | 4.6487e-05 | 4.6487e-05 | 0.10909 | 0.0011622 | 0.00074379 | 1.0425e-06 | 0.60653 | 4.3451e-05 | 0.0027572 | 0.26745 | 0.26745 | 0.13372 | 0.040123 | 0 | 0
16 | 1045 | 0 | 0 | 0 | 0 | 1 | 1 | 0 | 0 | 0 | [15 empty] | 0 | -5.22 | 0 | 0 | 0 | 0 | 0 | 0 | 0 | 0 | 0 | 0 | 0 | 0 | 0 | 0 | 0 | 0.13372 | 0 | 0 | 0.10909 | 0.0010909
[26 empty] | 0 | -5.225 | 0 | 0 | 0 | 0 | 0 | 0 | 0 | 0 | 0 | 0 | 0 | 0 | 0 | 0 | 0 | 0 | 0 | 0 | 0 | 0
[26 empty] | 0 | 0 | 0 | 0 | 0 | 0 | 0 | 0 | 0 | 0 | 0 | 0 | 0 | 0 | 0 | 0 | 0 | 0 | 0 | 0 | 0 | 0
[26 empty] | 0 | 0 | 0 | 0 | 0 | 0 | 0 | 0 | 0 | 0 | 0 | 0 | 0 | 0 | 0 | 0 | 0 | 0 | 0 | 0 | 0 | 0
[26 empty] | 0 | 0 | 0 | 0 | 0 | 0 | 0 | 0 | 0 | 0 | 0 | 0 | 0 | 0 | 0 | 0 | 0 | 0 | 0 | 0 | 0 | 0
[26 empty] | 0 | 0 | 0 | 0 | 0 | 0 | 0 | 0 | 0 | 0 | 0 | 0 | 0 | 0 | 0 | 0 | 0 | 0 | 0 | 0 | 0 | 0
[26 empty] | 0 | 0 | 0 | 0 | 0 | 0 | 0 | 0 | 0 | 0 | 0 | 0 | 0 | 0 | 0 | 0 | 0 | 0 | 0 | 0 | 0 | 0
[26 empty] | 0 | 0 | 0 | 0 | 0 | 0 | 0 | 0 | 0 | 0 | 0 | 0 | 0 | 0 | 0 | 0 | 0 | 0 | 0 | 0 | 0 | 0
[26 empty] | 0 | 0 | 0 | 0 | 0 | 0 | 0 | 0 | 0 | 0 | 0 | 0 | 0 | 0 | 0 | 0 | 0 | 0 | 0 | 0 | 0 | 0
[26 empty] | 0 | 0 | 0 | 0 | 0 | 0 | 0 | 0 | 0 | 0 | 0 | 0 | 0 | 0 | 0 | 0 | 0 | 0 | 0 | 0 | 0 | 0
[26 empty] | 0 | 0 | 0 | 0 | 0 | 0 | 0 | 0 | 0 | 0 | 0 | 0 | 0 | 0 | 0 | 0 | 0 | 0 | 0 | 0 | 0 | 0
[26 empty] | 0 | 0 | 0 | 0 | 0 | 0 | 0 | 0 | 0 | 0 | 0 | 0 | 0 | 0 | 0 | 0 | 0 | 0 | 0 | 0 | 0 | 0
[26 empty] | 0 | 0 | 0 | 0 | 0 | 0 | 0 | 0 | 0 | 0 | 0 | 0 | 0 | 0 | 0 | 0 | 0 | 0 | 0 | 0 | 0 | 0
[29 empty] | 2.5117 | 0.056705 | 1.8244 | 0.022088 | 0.022088 | 0.022088 |  | 0.5522 | 0.35549 | 0.0001962 | 4.563 | 0.2379 | 0.4453 |  |  |  | 3.0096 |  | 0.10504
[8 empty] | 2013-04-19 | [18 empty] | # vert. | 13 |  | Incert. | poids rel. | [6 empty] | u'^2(Q) | 5.6574 |  | Incert. | poids rel. |  |  |  | u'^2(Q) | 8.5671 | Incert. | poids rel.
[27 empty] | u'^2(Q) | 6.2961 |  | u_s | 15.8829 | [6 empty] | U'(Q) | 4.7571 |  | u_s | 17.6759 |  |  |  | U'(Q) | 5.8539 | u_s | 11.6726
[27 empty] | U'(Q) | 5.0184 |  | u_m | 53.1873 | [9 empty] | u_m(Di) | 4.2051 | [5 empty] | u_m | 71.8703
[30 empty] | u(B_i) | 0.35082 | [9 empty] | u_m(Vi) | 53.1978 | [5 empty] | u(B_i) | 6.4456
[30 empty] | u(D_i) | 0.35082 | [9 empty] | u(B_i) | 9.7606 | [5 empty] | u(D_i) | 4.1495
[30 empty] | u(V_i) | 0.35082 | [9 empty] | u(D_i) | 6.2837 | [5 empty] | u(V_i) | 0.0022902
[30 empty] | u_c | 0.90064 | [9 empty] | u(V_i) | 0.003468 | [5 empty] | u_c | 0.66189
[30 empty] | u_e | 28.9767 | [9 empty] | u_c | 1.0023 | [5 empty] | u_e | 5.1978
[41 empty] | u_e | 7.8711

## 28
Vert. | Dist. | Prof. | Vm | Vs | VmH | T | M | P1 | C1 | V1 | P2 | C2 | V2 | P3 | C3 | V3 | P4 | C4 | V4 | P5 | C5 | V5 | P6 | C6 | V6 | ISO 748 | [8 empty] | Q+ alpha calé et amélioration | [10 empty] | FLAURE
[26 empty] | pt. / vert | B_i | V_i | Q_i | u_c | u_exp | u(B_i) | u(D_i) | u(V_i) | q_i | u(B_i) | u(D_i) | u_p(V_i) | alpha_i | u_m(D_i) | u_exp | Fr_i | Fr_i,g | Fr_i,d | u_m(V_i) | D q_i | D xi*Dqi
1 | 0 | 0 | 0 | 0 | 0 | 0 | 0 | 0 | 0 | 0 | [15 empty] | 0 | 0.59 | 0 | 0 | 0 | 0 | 0 | 0 | 0 | 0 | 0 | 0 | 0 | 0 | 0 | 0 | 0 | 0 | 0 | 0 | 0 | 0
2 | 118 | 0 | 0 | 0 | 0 | 1 | 1 | 0 | 0 | 0 | [15 empty] | 0 | 0.725 | 0 | 0 | 0 | 0 | 0 | 0 | 0 | 0 | 0 | 0 | 0 | 0 | 0 | 0 | 0 | 0 | 0.053724 | 0 | 0 | 0
3 | 145 | 11 | 0.04 | 0.04 | 0 | 1 | 1 | 7 | 43 | 0.04 | [15 empty] | 1 | 0.86 | 0.035636 | 0.0033712 | 0.000373 | 0.0081922 | 2.8412e-06 | 2.8412e-06 | 2.8412e-06 | 0.00392 | 7.1031e-05 | 0.00093926 | 5.8774e-08 | 0.04335 | 0.0017411 | 0.0010244 | 0.10745 | 0.053724 | 0.14406 | 0.012763 | 0.00392 | 0.0010584
4 | 290 | 20 | 0.08 | 0.1 | 0.02 | 1 | 1 | 4 | 100 | 0.1 | 16 | 73 | 0.07 | [12 empty] | 2 | 1.15 | 0.0808 | 0.018584 | 0.0030178 | 0.11271 | 8.6341e-05 | 8.6341e-05 | 8.6341e-05 | 0.01616 | 0.0021585 | 0.0086341 | 1.7148e-06 | 0.076748 | 0.015094 | 0.018717 | 0.18067 | 0.14406 | 0.23485 | 0.14837 | 0.01224 | 0.017748
5 | 375 | 27 | 0.15 | 0.19 | 0.04 | 1 | 1 | 4 | 190 | 0.19 | 14 | 174 | 0.17 | 23 | 96 | 0.1 | [9 empty] | 3 | 0.7 | 0.15019 | 0.028385 | 0.0026651 | 0.093552 | 0.00020143 | 0.00020143 | 0.00020143 | 0.04055 | 0.0050357 | 0.011052 | 2.0417e-06 | 0.081599 | 0.0068652 | 0.017502 | 0.28903 | 0.23485 | 0.28361 | 0.043472 | 0.02439 | 0.020731
6 | 430 | 26 | 0.14 | 0.17 | 0.04 | 1 | 1 | 4 | 169 | 0.17 | 13 | 162 | 0.16 | 22 | 111 | 0.11 | [9 empty] | 3 | 0.55 | 0.14185 | 0.020284 | 0.0013212 | 0.052054 | 0.00010286 | 0.00010286 | 0.00010286 | 0.03688 | 0.0025715 | 0.0060864 | 6.9952e-07 | 0.031686 | 0.0021335 | 0.0096146 | 0.27818 | 0.28361 | 0.29784 | 0.0061211 | 0.00367 | 0.0020185
7 | 485 | 28 | 0.17 | 0.21 | 0.05 | 1 | 1 | 4 | 208 | 0.21 | 14 | 175 | 0.18 | 24 | 128 | 0.13 | [9 empty] | 3 | 0.5 | 0.168 | 0.02352 | 0.0013089 | 0.054289 | 0.0001383 | 0.0001383 | 0.0001383 | 0.04704 | 0.0034574 | 0.007056 | 9.0797e-07 | 0.084227 | 0.0020852 | 0.010417 | 0.31749 | 0.29784 | 0.33685 | 0.016504 | 0.01016 | 0.005588
8 | 530 | 32 | 0.2 | 0.24 | 0.06 | 1 | 1 | 4 | 235 | 0.24 | 16 | 215 | 0.22 | 28 | 164 | 0.16 | [9 empty] | 3 | 0.475 | 0.2015 | 0.030628 | 0.0015585 | 0.070126 | 0.00023452 | 0.00023452 | 0.00023452 | 0.06448 | 0.005863 | 0.0091609 | 1.3448e-06 | 0.095335 | 0.0024084 | 0.014024 | 0.35621 | 0.33685 | 0.34218 | 0.0035819 | 0.01744 | 0.007848
9 | 580 | 31 | 0.18 | 0.24 | 0.06 | 1 | 1 | 4 | 237 | 0.24 | 16 | 189 | 0.19 | 27 | 131 | 0.13 | [9 empty] | 3 | 0.475 | 0.18271 | 0.026904 | 0.0015877 | 0.062642 | 0.00018096 | 0.00018096 | 0.00018096 | 0.05664 | 0.0045239 | 0.007532 | 1.6923e-06 | 0.083744 | 0.0019802 | 0.012251 | 0.32816 | 0.34218 | 0.39238 | 0.02834 | 0.00784 | 0.00392
10 | 625 | 27 | 0.24 | 0.28 | 0.06 | 1 | 1 | 4 | 275 | 0.28 | 14 | 241 | 0.24 | 23 | 222 | 0.22 | [9 empty] | 3 | 0.475 | 0.23726 | 0.030429 | 0.0010448 | 0.054237 | 0.00023147 | 0.00023147 | 0.00023147 | 0.06406 | 0.0057868 | 0.012701 | 8.201e-07 | 0.19853 | 0.0033391 | 0.011262 | 0.45661 | 0.39238 | 0.38742 | 0.0034626 | 0.00742 | 0.003339
11 | 675 | 34 | 0.18 | 0.27 | 0.06 | 1 | 1 | 4 | 265 | 0.27 | 17 | 206 | 0.21 | 30 | 76 | 0.08 | [9 empty] | 3 | 0.525 | 0.18556 | 0.033122 | 0.0041726 | 0.092772 | 0.00027427 | 0.00027427 | 0.00027427 | 0.06309 | 0.0068568 | 0.0094903 | 8.1235e-06 | 0.18369 | 0.0030449 | 0.018207 | 0.31823 | 0.38742 | 0.35193 | 0.029073 | 0.00097 | 0.000485
12 | 730 | 31 | 0.21 | 0.26 | 0.07 | 1 | 1 | 4 | 259 | 0.26 | 16 | 225 | 0.23 | 27 | 168 | 0.17 | [9 empty] | 3 | 0.575 | 0.21471 | 0.038272 | 0.0021733 | 0.099589 | 0.00036619 | 0.00036619 | 0.00036619 | 0.06656 | 0.0091547 | 0.015242 | 1.9949e-06 | 0.1509 | 0.0058617 | 0.020209 | 0.38563 | 0.35193 | 0.397 | 0.041365 | 0.00347 | 0.0019085
13 | 790 | 26 | 0.21 | 0.26 | 0.05 | 1 | 1 | 4 | 261 | 0.26 | 13 | 213 | 0.21 | 22 | 177 | 0.18 | [9 empty] | 3 | 0.5 | 0.20823 | 0.02707 | 0.0010894 | 0.052155 | 0.0001832 | 0.0001832 | 0.0001832 | 0.05414 | 0.0045799 | 0.01084 | 9.3388e-07 | 0.16091 | 0.0033966 | 0.010509 | 0.40837 | 0.397 | 0.45545 | 0.028871 | 0.01242 | 0.007452
14 | 830 | 21 | 0.23 | 0.31 | 0.05 | 1 | 1 | 4 | 305 | 0.31 | 17 | 173 | 0.17 | [12 empty] | 2 | 0.45 | 0.23029 | 0.021762 | 0.00069139 | 0.030249 | 0.0001184 | 0.0001184 | 0.0001184 | 0.04836 | 0.0029599 | 0.010739 | 5.8885e-06 | 0.1273 | 0.0025826 | 0.0062492 | 0.50252 | 0.45545 | 0.55814 | 0.032144 | 0.00578 | 0.002312
15 | 880 | 17 | 0.25 | 0.3 | 0.04 | 1 | 1 | 4 | 300 | 0.3 | 13 | 237 | 0.24 | [12 empty] | 2 | 0.875 | 0.25306 | 0.037643 | 0.00136 | 0.078243 | 0.00035424 | 0.00035424 | 0.00035424 | 0.04302 | 0.008856 | 0.04903 | 3.698e-06 | 0.094714 | 0.060946 | 0.016498 | 0.61376 | 0.55814 | 0.32966 | 0.29562 | 0.00534 | 0.00267
16 | 1005 | 18 | 0.02 | 0.03 | 0 | 1 | 1 | 4 | 33 | 0.03 | 14 | 14 | 0.01 | [12 empty] | 2 | 0.745 | 0.019333 | 0.0025926 | 0.0016565 | 0.021159 | 1.6804e-06 | 1.6804e-06 | 1.6804e-06 | 0.00348 | 4.201e-05 | 0.00020746 | 1.8952e-07 | 0.048389 | 0.00028421 | 0.0026668 | 0.045569 | 0.32966 | 0.022785 | 0.32607 | 0.03954 | 0.049425
17 | 1029 | 0 | 0 | 0 | 0 | 1 | 1 | 0 | 0 | 0 | [15 empty] | 0 | -5.025 | 0 | 0 | 0 | 0 | 0 | 0 | 0 | 0 | 0 | 0 | 0 | 0 | 0 | 0 | 0 | 0.022785 | 0 | 0 | 0.00348 | 0.0008352
[26 empty] | 0 | -5.145 | 0 | 0 | 0 | 0 | 0 | 0 | 0 | 0 | 0 | 0 | 0 | 0 | 0 | 0 | 0 | 0 | 0 | 0 | 0 | 0
[26 empty] | 0 | 0 | 0 | 0 | 0 | 0 | 0 | 0 | 0 | 0 | 0 | 0 | 0 | 0 | 0 | 0 | 0 | 0 | 0 | 0 | 0 | 0
[26 empty] | 0 | 0 | 0 | 0 | 0 | 0 | 0 | 0 | 0 | 0 | 0 | 0 | 0 | 0 | 0 | 0 | 0 | 0 | 0 | 0 | 0 | 0
[26 empty] | 0 | 0 | 0 | 0 | 0 | 0 | 0 | 0 | 0 | 0 | 0 | 0 | 0 | 0 | 0 | 0 | 0 | 0 | 0 | 0 | 0 | 0
[26 empty] | 0 | 0 | 0 | 0 | 0 | 0 | 0 | 0 | 0 | 0 | 0 | 0 | 0 | 0 | 0 | 0 | 0 | 0 | 0 | 0 | 0 | 0
[26 empty] | 0 | 0 | 0 | 0 | 0 | 0 | 0 | 0 | 0 | 0 | 0 | 0 | 0 | 0 | 0 | 0 | 0 | 0 | 0 | 0 | 0 | 0
[26 empty] | 0 | 0 | 0 | 0 | 0 | 0 | 0 | 0 | 0 | 0 | 0 | 0 | 0 | 0 | 0 | 0 | 0 | 0 | 0 | 0 | 0 | 0
[26 empty] | 0 | 0 | 0 | 0 | 0 | 0 | 0 | 0 | 0 | 0 | 0 | 0 | 0 | 0 | 0 | 0 | 0 | 0 | 0 | 0 | 0 | 0
[26 empty] | 0 | 0 | 0 | 0 | 0 | 0 | 0 | 0 | 0 | 0 | 0 | 0 | 0 | 0 | 0 | 0 | 0 | 0 | 0 | 0 | 0 | 0
[26 empty] | 0 | 0 | 0 | 0 | 0 | 0 | 0 | 0 | 0 | 0 | 0 | 0 | 0 | 0 | 0 | 0 | 0 | 0 | 0 | 0 | 0 | 0
[26 empty] | 0 | 0 | 0 | 0 | 0 | 0 | 0 | 0 | 0 | 0 | 0 | 0 | 0 | 0 | 0 | 0 | 0 | 0 | 0 | 0 | 0 | 0
[29 empty] | 0.34257 | 0.20469 | 7.5157 | 0.021105 | 0.021105 | 0.021105 |  | 0.52762 | 1.3524 | 0.00025657 | 4.2652 | 0.95238 | 1.4414 |  |  |  | 8.6557 |  | 0.17425
[8 empty] | 2014-09-19 | [18 empty] | # vert. | 14 |  | Incert. | poids rel. | [6 empty] | u'^2(Q) | 14.1345 |  | Incert. | poids rel. |  |  |  | u'^2(Q) | 19.3248 | Incert. | poids rel.
[27 empty] | u'^2(Q) | 11.921 |  | u_s | 8.3886 | [6 empty] | U'(Q) | 7.5192 |  | u_s | 7.0749 |  |  |  | U'(Q) | 8.792 | u_s | 5.1747
[27 empty] | U'(Q) | 6.9054 |  | u_m | 26.3176 | [9 empty] | u_m(Di) | 6.738 | [5 empty] | u_m | 76.5772
[30 empty] | u(B_i) | 0.17704 | [9 empty] | u_m(Vi) | 61.2382 | [5 empty] | u(B_i) | 2.7303
[30 empty] | u(D_i) | 0.17704 | [9 empty] | u(B_i) | 3.7329 | [5 empty] | u(D_i) | 6.9984
[30 empty] | u(V_i) | 0.17704 | [9 empty] | u(D_i) | 9.5683 | [5 empty] | u(V_i) | 0.0013277
[30 empty] | u_c | 1.717 | [9 empty] | u(V_i) | 0.0018152 | [5 empty] | u_c | 1.0592
[30 empty] | u_e | 63.0457 | [9 empty] | u_c | 1.4481 | [5 empty] | u_e | 7.4589
[41 empty] | u_e | 10.1978

## 29
Vert. | Dist. | Prof. | Vm | Vs | VmH | T | M | P1 | C1 | V1 | P2 | C2 | V2 | P3 | C3 | V3 | P4 | C4 | V4 | P5 | C5 | V5 | P6 | C6 | V6 | ISO 748 | [8 empty] | Q+ alpha calé et amélioration | [10 empty] | FLAURE
[26 empty] | pt. / vert | B_i | V_i | Q_i | u_c | u_exp | u(B_i) | u(D_i) | u(V_i) | q_i | u(B_i) | u(D_i) | u_p(V_i) | alpha_i | u_m(D_i) | u_exp | Fr_i | Fr_i,g | Fr_i,d | u_m(V_i) | D q_i | D xi*Dqi
1 | 0 | 0 | 0 | 0 | 0 | 0 | 0 | 0 | 0 | 0 | [15 empty] | 0 | 0.59 | 0 | 0 | 0 | 0 | 0 | 0 | 0 | 0 | 0 | 0 | 0 | 0 | 0 | 0 | 0 | 0 | 0 | 0 | 0 | 0
2 | 118 | 0 | 0 | 0 | 0 | 1 | 1 | 0 | 0 | 0 | [15 empty] | 0 | 0.595 | 0 | 0 | 0 | 0 | 0 | 0 | 0 | 0 | 0 | 0 | 0 | 0 | 0 | 0 | 0 | 0 | 1.9968 | 0 | 0 | 0
3 | 119 | 30 | 2.19 | 3.25 | 0.66 | 1 | 1 | 4 | 3246 | 3.25 | 15 | 2512 | 2.51 | 26 | 861 | 0.86 | [9 empty] | 3 | 0.11 | 2.1874 | 0.072185 | 0.00022602 | 0.011739 | 0.0013027 | 0.0013027 | 0.0013027 | 0.65623 | 0.032567 | 0.057897 | 4.0878e-05 | 3.1794 | 0.0018913 | 0.0042087 | 3.9937 | 1.9968 | 3.9937 | 1.1343 | 0.65623 | 0.0065623
4 | 140 | 30 | 2.19 | 3.25 | 0.66 | 1 | 1 | 4 | 3246 | 3.25 | 15 | 2512 | 2.51 | 26 | 861 | 0.86 | [9 empty] | 3 | 0.805 | 2.1874 | 0.52827 | 0.012104 | 0.62869 | 0.069766 | 0.069766 | 0.069766 | 0.65623 | 1.7442 | 3.1007 | 0.0021892 | 1.1866 | 3.8883 | 0.2254 | 3.9937 | 3.9937 | 4.1552 | 5.3527 | 0 | 0
5 | 280 | 41 | 2.76 | 4.17 | 1.13 | 1 | 1 | 4 | 4167 | 4.17 | 12 | 3283 | 3.28 | 19 | 2685 | 2.69 | 27 | 2549 | 2.55 | [6 empty] | 4 | 1.225 | 2.764 | 1.3882 | 0.0198 | 3.5889 | 0.4818 | 0.4818 | 0.4818 | 1.1333 | 12.0449 | 11.4645 | 0.011951 | 5.7658 | 14.4973 | 1.4273 | 4.3167 | 4.1552 | 4.7535 | 88.2056 | 0.47702 | 0.66783
6 | 385 | 48 | 3.6 | 4.32 | 1.73 | 1 | 1 | 4 | 4322 | 4.32 | 17 | 4233 | 4.23 | 31 | 3679 | 3.68 | 44 | 2195 | 2.2 | [6 empty] | 4 | 0.925 | 3.5959 | 1.5966 | 0.023103 | 2.9326 | 0.63728 | 0.63728 | 0.63728 | 1.7261 | 15.932 | 11.0639 | 0.010134 | 4.7592 | 7.9437 | 1.2117 | 5.1903 | 4.7535 | 4.9853 | 21.6913 | 0.5928 | 0.62244
7 | 465 | 51 | 3.41 | 4.49 | 1.74 | 1 | 1 | 4 | 4488 | 4.49 | 18 | 4017 | 4.02 | 33 | 3540 | 3.54 | 47 | 1538 | 1.54 | [6 empty] | 4 | 0.75 | 3.4138 | 1.3058 | 0.023211 | 2.1116 | 0.42626 | 0.42626 | 0.42626 | 1.741 | 10.6564 | 6.8201 | 0.0089395 | 3.0043 | 3.0107 | 0.86062 | 4.7802 | 4.9853 | 5.2265 | 14.0424 | 0.01497 | 0.011976
8 | 535 | 54 | 4.17 | 4.81 | 2.25 | 1 | 1 | 4 | 4805 | 4.81 | 19 | 4859 | 4.86 | 34 | 4564 | 4.56 | 49 | 2590 | 2.59 | [6 empty] | 4 | 0.65 | 4.1686 | 1.4632 | 0.01438 | 1.9978 | 0.53523 | 0.53523 | 0.53523 | 2.251 | 13.3806 | 8.5636 | 0.010521 | 4.5857 | 2.5402 | 0.85831 | 5.6728 | 5.2265 | 5.8672 | 39.8783 | 0.51003 | 0.35702
9 | 595 | 50 | 4.28 | 5.26 | 2.14 | 1 | 1 | 4 | 5255 | 5.26 | 17 | 4988 | 4.99 | 30 | 4521 | 4.52 | 43 | 3105 | 3.11 | [6 empty] | 4 | 0.6 | 4.2863 | 1.2859 | 0.0091518 | 1.4834 | 0.41337 | 0.41337 | 0.41337 | 2.1431 | 10.3344 | 6.614 | 0.0073392 | 3.6797 | 1.927 | 0.642 | 6.0617 | 5.8672 | 6.2113 | 12.1802 | 0.10791 | 0.064746
10 | 655 | 52 | 4.59 | 5.35 | 2.39 | 1 | 1 | 4 | 5352 | 5.35 | 19 | 5153 | 5.15 | 33 | 5161 | 5.16 | 48 | 2673 | 2.67 | [6 empty] | 4 | 0.575 | 4.5869 | 1.3715 | 0.011254 | 1.5332 | 0.47025 | 0.47025 | 0.47025 | 2.3852 | 11.7563 | 7.524 | 0.01054 | 3.4502 | 1.8684 | 0.67555 | 6.3609 | 6.2113 | 6.1429 | 3.0625 | 0.24207 | 0.14524
11 | 710 | 55 | 4.4 | 4.89 | 2.42 | 1 | 1 | 4 | 4894 | 4.89 | 20 | 5483 | 5.48 | 35 | 5030 | 5.03 | 51 | 1863 | 1.86 | [6 empty] | 4 | 0.55 | 4.3941 | 1.3292 | 0.016235 | 1.5303 | 0.44169 | 0.44169 | 0.44169 | 2.4167 | 11.0424 | 7.0671 | 0.013241 | 4.1499 | 1.4299 | 0.66666 | 5.9249 | 6.1429 | 5.7614 | 13.4844 | 0.03152 | 0.017336
12 | 765 | 52 | 4.04 | 5.39 | 2.1 | 1 | 1 | 4 | 5385 | 5.39 | 19 | 4933 | 4.93 | 33 | 3730 | 3.73 | 48 | 2171 | 2.17 | [6 empty] | 4 | 0.6 | 4.0367 | 1.2594 | 0.013255 | 1.5491 | 0.39654 | 0.39654 | 0.39654 | 2.0991 | 9.9136 | 6.3447 | 0.0064549 | 6.3845 | 1.7329 | 0.65992 | 5.5978 | 5.7614 | 5.9621 | 7.143 | 0.31767 | 0.17472
13 | 830 | 44 | 4.19 | 5.48 | 1.85 | 1 | 1 | 4 | 5478 | 5.48 | 16 | 5449 | 5.45 | 27 | 4608 | 4.61 | 39 | 1486 | 1.49 | [6 empty] | 4 | 0.725 | 4.1965 | 1.3387 | 0.022251 | 1.6566 | 0.44801 | 0.44801 | 0.44801 | 1.8464 | 11.2003 | 9.2565 | 0.013324 | 6.6123 | 4.0223 | 0.71297 | 6.3264 | 5.9621 | 6.2773 | 14.7802 | 0.25261 | 0.1642
14 | 910 | 40 | 3.94 | 4.81 | 1.58 | 1 | 1 | 4 | 4806 | 4.81 | 14 | 4636 | 4.64 | 25 | 4133 | 4.13 | 35 | 2614 | 2.61 | [6 empty] | 4 | 0.95 | 3.939 | 1.4968 | 0.015692 | 2.2654 | 0.56012 | 0.56012 | 0.56012 | 1.5756 | 14.0029 | 14.0029 | 0.0093233 | 2.5321 | 10.744 | 0.9588 | 6.2281 | 6.2773 | 4.2372 | 281.5128 | 0.27085 | 0.21668
15 | 1020 | 41 | 1.44 | 1.93 | 0.59 | 1 | 1 | 4 | 1934 | 1.93 | 15 | 1494 | 1.49 | 25 | 1304 | 1.3 | 36 | 1255 | 1.26 | [6 empty] | 4 | 0.67 | 1.4383 | 0.3951 | 0.0063824 | 0.66192 | 0.039026 | 0.039026 | 0.039026 | 0.5897 | 0.97565 | 0.92863 | 0.00051539 | 0.10289 | 0.67253 | 0.21534 | 2.2462 | 4.2372 | 2.2462 | 123.1008 | 0.9859 | 1.0845
16 | 1044 | 41 | 1.44 | 1.93 | 0.59 | 1 | 1 | 4 | 1934 | 1.93 | 15 | 1494 | 1.49 | 25 | 1304 | 1.3 | 36 | 1255 | 1.26 | [6 empty] | 4 | 0.175 | 1.4383 | 0.1032 | 0.00043542 | 0.045158 | 0.0026624 | 0.0026624 | 0.0026624 | 0.5897 | 0.066561 | 0.063354 | 3.5161e-05 | 3.869 | 0.0020333 | 0.014691 | 2.2462 | 2.2462 | 1.1231 | 2.319 | 0 | 0
17 | 1055 | 0 | 0 | 0 | 0 | 1 | 1 | 0 | 0 | 0 | [15 empty] | 0 | -5.22 | 0 | 0 | 0 | 0 | 0 | 0 | 0 | 0 | 0 | 0 | 0 | 0 | 0 | 0 | 0 | 1.1231 | 0 | 0 | 0.5897 | 0.064867
[26 empty] | 0 | -5.275 | 0 | 0 | 0 | 0 | 0 | 0 | 0 | 0 | 0 | 0 | 0 | 0 | 0 | 0 | 0 | 0 | 0 | 0 | 0 | 0
[26 empty] | 0 | 0 | 0 | 0 | 0 | 0 | 0 | 0 | 0 | 0 | 0 | 0 | 0 | 0 | 0 | 0 | 0 | 0 | 0 | 0 | 0 | 0
[26 empty] | 0 | 0 | 0 | 0 | 0 | 0 | 0 | 0 | 0 | 0 | 0 | 0 | 0 | 0 | 0 | 0 | 0 | 0 | 0 | 0 | 0 | 0
[26 empty] | 0 | 0 | 0 | 0 | 0 | 0 | 0 | 0 | 0 | 0 | 0 | 0 | 0 | 0 | 0 | 0 | 0 | 0 | 0 | 0 | 0 | 0
[26 empty] | 0 | 0 | 0 | 0 | 0 | 0 | 0 | 0 | 0 | 0 | 0 | 0 | 0 | 0 | 0 | 0 | 0 | 0 | 0 | 0 | 0 | 0
[26 empty] | 0 | 0 | 0 | 0 | 0 | 0 | 0 | 0 | 0 | 0 | 0 | 0 | 0 | 0 | 0 | 0 | 0 | 0 | 0 | 0 | 0 | 0
[26 empty] | 0 | 0 | 0 | 0 | 0 | 0 | 0 | 0 | 0 | 0 | 0 | 0 | 0 | 0 | 0 | 0 | 0 | 0 | 0 | 0 | 0 | 0
[26 empty] | 0 | 0 | 0 | 0 | 0 | 0 | 0 | 0 | 0 | 0 | 0 | 0 | 0 | 0 | 0 | 0 | 0 | 0 | 0 | 0 | 0 | 0
[26 empty] | 0 | 0 | 0 | 0 | 0 | 0 | 0 | 0 | 0 | 0 | 0 | 0 | 0 | 0 | 0 | 0 | 0 | 0 | 0 | 0 | 0 | 0
[26 empty] | 0 | 0 | 0 | 0 | 0 | 0 | 0 | 0 | 0 | 0 | 0 | 0 | 0 | 0 | 0 | 0 | 0 | 0 | 0 | 0 | 0 | 0
[26 empty] | 0 | 0 | 0 | 0 | 0 | 0 | 0 | 0 | 0 | 0 | 0 | 0 | 0 | 0 | 0 | 0 | 0 | 0 | 0 | 0 | 0 | 0
[29 empty] | 14.934 | 0.00084063 | 0.098628 | 0.022075 | 0.022075 | 0.022075 |  | 0.55188 | 0.41642 | 0.00046877 | 3.5665 | 0.24339 | 0.040953 |  |  |  | 2.8153 |  | 0.096264
[8 empty] | 2012-09-28 | [18 empty] | # vert. | 14 |  | Incert. | poids rel. | [6 empty] | u'^2(Q) | 5.0693 |  | Incert. | poids rel. |  |  |  | u'^2(Q) | 7.3192 | Incert. | poids rel.
[27 empty] | u'^2(Q) | 4.303 |  | u_s | 23.2396 | [6 empty] | U'(Q) | 4.503 |  | u_s | 19.7267 |  |  |  | U'(Q) | 5.4108 | u_s | 13.6627
[27 empty] | U'(Q) | 4.1487 |  | u_m | 72.9098 | [9 empty] | u_m(Di) | 4.8012 | [5 empty] | u_m | 72.5303
[30 empty] | u(B_i) | 0.51302 | [9 empty] | u_m(Vi) | 55.537 | [5 empty] | u(B_i) | 7.5401
[30 empty] | u(D_i) | 0.51302 | [9 empty] | u(B_i) | 10.8867 | [5 empty] | u(D_i) | 5.6894
[30 empty] | u(V_i) | 0.51302 | [9 empty] | u(D_i) | 8.2146 | [5 empty] | u(V_i) | 0.0064047
[30 empty] | u_c | 0.019536 | [9 empty] | u(V_i) | 0.0092473 | [5 empty] | u_c | 0.011485
[30 empty] | u_e | 2.2921 | [9 empty] | u_c | 0.016583 | [5 empty] | u_e | 0.55953
[41 empty] | u_e | 0.80787

## 30
Vert. | Dist. | Prof. | Vm | Vs | VmH | T | M | P1 | C1 | V1 | P2 | C2 | V2 | P3 | C3 | V3 | P4 | C4 | V4 | P5 | C5 | V5 | P6 | C6 | V6 | ISO 748 | [8 empty] | Q+ alpha calé et amélioration | [10 empty] | FLAURE
[26 empty] | pt. / vert | B_i | V_i | Q_i | u_c | u_exp | u(B_i) | u(D_i) | u(V_i) | q_i | u(B_i) | u(D_i) | u_p(V_i) | alpha_i | u_m(D_i) | u_exp | Fr_i | Fr_i,g | Fr_i,d | u_m(V_i) | D q_i | D xi*Dqi
1 | 0 | 0 | 0 | 0 | 0 | 0 | 0 | 0 | 0 | 0 | [15 empty] | 0 | 0.59 | 0 | 0 | 0 | 0 | 0 | 0 | 0 | 0 | 0 | 0 | 0 | 0 | 0 | 0 | 0 | 0 | 0 | 0 | 0 | 0
2 | 118 | 0 | 0 | 0 | 0 | 1 | 1 | 0 | 0 | 0 | [15 empty] | 0 | 0.595 | 0 | 0 | 0 | 0 | 0 | 0 | 0 | 0 | 0 | 0 | 0 | 0 | 0 | 0 | 0 | 0 | 0.22486 | 0 | 0 | 0
3 | 119 | 42 | 0.29 | 0.38 | 0.12 | 1 | 1 | 4 | 375 | 0.38 | 15 | 395 | 0.4 | 27 | 298 | 0.3 | 38 | 68 | 0.07 | [6 empty] | 4 | 0.11 | 0.29145 | 0.013465 | 0.00060029 | 0.0077024 | 4.5327e-05 | 4.5327e-05 | 4.5327e-05 | 0.12241 | 0.0011332 | 0.0010278 | 1.3153e-06 | 0.59675 | 2.5298e-05 | 0.0016794 | 0.44972 | 0.22486 | 0.44972 | 0.038823 | 0.12241 | 0.0012241
4 | 140 | 42 | 0.29 | 0.38 | 0.12 | 1 | 1 | 4 | 375 | 0.38 | 15 | 395 | 0.4 | 27 | 298 | 0.3 | 38 | 68 | 0.07 | [6 empty] | 4 | 0.705 | 0.29145 | 0.086299 | 0.024658 | 0.31639 | 0.0018619 | 0.0018619 | 0.0018619 | 0.12241 | 0.046547 | 0.04222 | 5.4028e-05 | 0.20555 | 0.028521 | 0.068985 | 0.44972 | 0.44972 | 0.55095 | 0.48079 | 0 | 0
5 | 260 | 52 | 0.47 | 0.52 | 0.24 | 1 | 1 | 4 | 515 | 0.52 | 19 | 503 | 0.5 | 33 | 485 | 0.49 | 48 | 396 | 0.4 | [6 empty] | 4 | 1.125 | 0.47029 | 0.27512 | 0.024937 | 1.604 | 0.018923 | 0.018923 | 0.018923 | 0.24455 | 0.47306 | 0.30276 | 0.00025074 | 0.88041 | 0.21795 | 0.39321 | 0.65217 | 0.55095 | 0.58486 | 0.66856 | 0.12214 | 0.14657
6 | 365 | 55 | 0.38 | 0.43 | 0.21 | 1 | 1 | 4 | 433 | 0.43 | 20 | 430 | 0.43 | 35 | 393 | 0.39 | 51 | 296 | 0.3 | [6 empty] | 4 | 0.95 | 0.38382 | 0.20054 | 0.020198 | 1.1445 | 0.010055 | 0.010055 | 0.010055 | 0.2111 | 0.25136 | 0.16087 | 0.00013358 | 0.63617 | 0.074797 | 0.26686 | 0.51754 | 0.58486 | 0.51995 | 1.0317 | 0.03345 | 0.035123
7 | 450 | 62 | 0.41 | 0.51 | 0.25 | 1 | 1 | 4 | 506 | 0.51 | 18 | 504 | 0.5 | 31 | 436 | 0.44 | 44 | 387 | 0.39 | 58 | 223 | 0.22 |  |  |  | 5 | 0.775 | 0.41131 | 0.19763 | 0.021704 | 1.0155 | 0.0097647 | 0.0097647 | 0.0097647 | 0.25501 | 0.24412 | 0.15623 | 3.5412e-05 | 0.46521 | 0.037914 | 0.2394 | 0.52236 | 0.51995 | 0.58632 | 0.86163 | 0.04391 | 0.037324
8 | 520 | 62 | 0.51 | 0.58 | 0.32 | 1 | 1 | 4 | 576 | 0.58 | 18 | 576 | 0.58 | 31 | 527 | 0.53 | 44 | 524 | 0.52 | 58 | 370 | 0.37 |  |  |  | 5 | 0.675 | 0.51203 | 0.21429 | 0.013755 | 0.86012 | 0.01148 | 0.01148 | 0.01148 | 0.31746 | 0.28699 | 0.18367 | 2.1309e-05 | 0.28313 | 0.033279 | 0.21348 | 0.65028 | 0.58632 | 0.6299 | 0.34198 | 0.06245 | 0.043715
9 | 585 | 65 | 0.49 | 0.55 | 0.32 | 1 | 1 | 4 | 548 | 0.55 | 18 | 594 | 0.59 | 32 | 548 | 0.55 | 47 | 470 | 0.47 | 61 | 289 | 0.29 |  |  |  | 5 | 0.625 | 0.49142 | 0.19964 | 0.014746 | 0.79385 | 0.0099638 | 0.0099638 | 0.0099638 | 0.31942 | 0.24909 | 0.15942 | 2.9126e-05 | 0.5495 | 0.022541 | 0.19513 | 0.60953 | 0.6299 | 0.64482 | 0.088653 | 0.00196 | 0.001274
10 | 645 | 62 | 0.54 | 0.63 | 0.33 | 1 | 1 | 4 | 628 | 0.63 | 18 | 643 | 0.64 | 31 | 563 | 0.56 | 44 | 523 | 0.52 | 58 | 343 | 0.34 |  |  |  | 5 | 0.6 | 0.53552 | 0.19921 | 0.011833 | 0.69521 | 0.0099214 | 0.0099214 | 0.0099214 | 0.33202 | 0.24803 | 0.15874 | 2.5315e-05 | 0.47528 | 0.022663 | 0.17439 | 0.68011 | 0.64482 | 0.67013 | 0.1293 | 0.0126 | 0.00756
11 | 705 | 64 | 0.53 | 0.61 | 0.34 | 1 | 1 | 4 | 609 | 0.61 | 18 | 607 | 0.61 | 32 | 573 | 0.57 | 46 | 512 | 0.51 | 60 | 349 | 0.35 |  |  |  | 5 | 0.6 | 0.52813 | 0.2028 | 0.012262 | 0.73558 | 0.010282 | 0.010282 | 0.010282 | 0.338 | 0.25705 | 0.16451 | 2.0295e-05 | 0.48384 | 0.022042 | 0.18391 | 0.66016 | 0.67013 | 0.67611 | 0.041796 | 0.00598 | 0.003588
12 | 765 | 61 | 0.54 | 0.6 | 0.33 | 1 | 1 | 4 | 604 | 0.6 | 17 | 619 | 0.62 | 30 | 594 | 0.59 | 44 | 515 | 0.52 | 57 | 387 | 0.39 |  |  |  | 5 | 0.65 | 0.54052 | 0.21432 | 0.012511 | 0.79353 | 0.011483 | 0.011483 | 0.011483 | 0.32972 | 0.28708 | 0.18373 | 1.7164e-05 | 1.0918 | 0.032179 | 0.1995 | 0.69207 | 0.67611 | 0.66285 | 0.084743 | 0.00828 | 0.004968
13 | 835 | 52 | 0.46 | 0.51 | 0.24 | 1 | 1 | 4 | 513 | 0.51 | 19 | 511 | 0.51 | 33 | 437 | 0.44 | 48 | 395 | 0.4 | [6 empty] | 4 | 0.775 | 0.45692 | 0.18414 | 0.011742 | 0.7492 | 0.0084769 | 0.0084769 | 0.0084769 | 0.2376 | 0.21192 | 0.13563 | 9.4895e-05 | 0.86065 | 0.04679 | 0.18236 | 0.63364 | 0.66285 | 0.66645 | 0.06485 | 0.09212 | 0.064484
14 | 920 | 49 | 0.49 | 0.58 | 0.24 | 1 | 1 | 4 | 582 | 0.58 | 18 | 554 | 0.55 | 31 | 496 | 0.5 | 45 | 345 | 0.35 | [6 empty] | 4 | 0.925 | 0.48949 | 0.22186 | 0.016422 | 0.98433 | 0.012306 | 0.012306 | 0.012306 | 0.23985 | 0.30764 | 0.20501 | 0.00018164 | 0.28779 | 0.10837 | 0.24371 | 0.69927 | 0.66645 | 0.36087 | 9.1988 | 0.00225 | 0.0019125
15 | 1020 | 48 | 0.02 | -0.06 | 0.01 | 1 | 1 | 4 | -62 | -0.06 | 17 | -16 | -0.02 | 31 | 60 | 0.06 | 44 | 87 | 0.09 | [6 empty] | 4 | 0.62 | 0.015562 | 0.0046314 | 0.00012128 | 0.071829 | 5.3625e-06 | 5.3625e-06 | 5.3625e-06 | 0.00747 | 0.00013406 | 9.3098e-05 | 6.2122e-06 | 0.0013268 | 4.1296e-05 | 0.0081983 | 0.022463 | 0.36087 | 0.022463 | 4.3047 | 0.23238 | 0.23238
16 | 1044 | 48 | 0.02 | -0.06 | 0.01 | 1 | 1 | 4 | -62 | -0.06 | 17 | -16 | -0.02 | 31 | 60 | 0.06 | 44 | 87 | 0.09 | [6 empty] | 4 | 0.125 | 0.015562 | 0.00093375 | 4.9296e-06 | 0.0029197 | 2.1797e-07 | 2.1797e-07 | 2.1797e-07 | 0.00747 | 5.4493e-06 | 3.7842e-06 | 2.5251e-07 | 0.041462 | 1.2292e-07 | 0.00033324 | 0.022463 | 0.022463 | 0.011231 | 0.00018668 | 0 | 0
17 | 1045 | 0 | 0 | 0 | 0 | 1 | 1 | 0 | 0 | 0 | [15 empty] | 0 | -5.22 | 0 | 0 | 0 | 0 | 0 | 0 | 0 | 0 | 0 | 0 | 0 | 0 | 0 | 0 | 0 | 0.011231 | 0 | 0 | 0.00747 | 7.47e-05
[26 empty] | 0 | -5.225 | 0 | 0 | 0 | 0 | 0 | 0 | 0 | 0 | 0 | 0 | 0 | 0 | 0 | 0 | 0 | 0 | 0 | 0 | 0 | 0
[26 empty] | 0 | 0 | 0 | 0 | 0 | 0 | 0 | 0 | 0 | 0 | 0 | 0 | 0 | 0 | 0 | 0 | 0 | 0 | 0 | 0 | 0 | 0
[26 empty] | 0 | 0 | 0 | 0 | 0 | 0 | 0 | 0 | 0 | 0 | 0 | 0 | 0 | 0 | 0 | 0 | 0 | 0 | 0 | 0 | 0 | 0
[26 empty] | 0 | 0 | 0 | 0 | 0 | 0 | 0 | 0 | 0 | 0 | 0 | 0 | 0 | 0 | 0 | 0 | 0 | 0 | 0 | 0 | 0 | 0
[26 empty] | 0 | 0 | 0 | 0 | 0 | 0 | 0 | 0 | 0 | 0 | 0 | 0 | 0 | 0 | 0 | 0 | 0 | 0 | 0 | 0 | 0 | 0
[26 empty] | 0 | 0 | 0 | 0 | 0 | 0 | 0 | 0 | 0 | 0 | 0 | 0 | 0 | 0 | 0 | 0 | 0 | 0 | 0 | 0 | 0 | 0
[26 empty] | 0 | 0 | 0 | 0 | 0 | 0 | 0 | 0 | 0 | 0 | 0 | 0 | 0 | 0 | 0 | 0 | 0 | 0 | 0 | 0 | 0 | 0
[26 empty] | 0 | 0 | 0 | 0 | 0 | 0 | 0 | 0 | 0 | 0 | 0 | 0 | 0 | 0 | 0 | 0 | 0 | 0 | 0 | 0 | 0 | 0
[26 empty] | 0 | 0 | 0 | 0 | 0 | 0 | 0 | 0 | 0 | 0 | 0 | 0 | 0 | 0 | 0 | 0 | 0 | 0 | 0 | 0 | 0 | 0
[26 empty] | 0 | 0 | 0 | 0 | 0 | 0 | 0 | 0 | 0 | 0 | 0 | 0 | 0 | 0 | 0 | 0 | 0 | 0 | 0 | 0 | 0 | 0
[26 empty] | 0 | 0 | 0 | 0 | 0 | 0 | 0 | 0 | 0 | 0 | 0 | 0 | 0 | 0 | 0 | 0 | 0 | 0 | 0 | 0 | 0 | 0
[29 empty] | 2.2149 | 0.037812 | 1.9925 | 0.023354 | 0.023354 | 0.023354 |  | 0.58385 | 0.37791 | 0.00017761 | 3.0967 | 0.13191 | 0.48335 |  |  |  | 3.534 |  | 0.1575
[8 empty] | 2013-12-04 | [18 empty] | # vert. | 14 |  | Incert. | poids rel. | [6 empty] | u'^2(Q) | 6.149 |  | Incert. | poids rel. |  |  |  | u'^2(Q) | 14.885 | Incert. | poids rel.
[27 empty] | u'^2(Q) | 6.2377 |  | u_s | 16.0316 | [6 empty] | U'(Q) | 4.9594 |  | u_s | 16.2629 |  |  |  | U'(Q) | 7.7162 | u_s | 6.7182
[27 empty] | U'(Q) | 4.9951 |  | u_m | 50.296 | [9 empty] | u_m(Di) | 2.1452 | [5 empty] | u_m | 83.3182
[30 empty] | u(B_i) | 0.3744 | [9 empty] | u_m(Vi) | 57.4725 | [5 empty] | u(B_i) | 3.9224
[30 empty] | u(D_i) | 0.3744 | [9 empty] | u(B_i) | 9.495 | [5 empty] | u(D_i) | 2.5389
[30 empty] | u(V_i) | 0.3744 | [9 empty] | u(D_i) | 6.146 | [5 empty] | u(V_i) | 0.0011932
[30 empty] | u_c | 0.60618 | [9 empty] | u(V_i) | 0.0028884 | [5 empty] | u_c | 0.25403
[30 empty] | u_e | 31.9431 | [9 empty] | u_c | 0.61493 | [5 empty] | u_e | 3.2472
[41 empty] | u_e | 7.8606

## 31
Vert. | Dist. | Prof. | Vm | Vs | VmH | T | M | P1 | C1 | V1 | P2 | C2 | V2 | P3 | C3 | V3 | P4 | C4 | V4 | P5 | C5 | V5 | P6 | C6 | V6 | ISO 748 | [8 empty] | Q+ alpha calé et amélioration | [10 empty] | FLAURE
[26 empty] | pt. / vert | B_i | V_i | Q_i | u_c | u_exp | u(B_i) | u(D_i) | u(V_i) | q_i | u(B_i) | u(D_i) | u_p(V_i) | alpha_i | u_m(D_i) | u_exp | Fr_i | Fr_i,g | Fr_i,d | u_m(V_i) | D q_i | D xi*Dqi
1 | 0 | 0 | 0 | 0 | 0 | 0 | 0 | 0 | 0 | 0 | [15 empty] | 0 | 0.59 | 0 | 0 | 0 | 0 | 0 | 0 | 0 | 0 | 0 | 0 | 0 | 0 | 0 | 0 | 0 | 0 | 0 | 0 | 0 | 0
2 | 118 | 0 | 0 | 0 | 0 | 1 | 1 | 0 | 0 | 0 | [15 empty] | 0 | 0.595 | 0 | 0 | 0 | 0 | 0 | 0 | 0 | 0 | 0 | 0 | 0 | 0 | 0 | 0 | 0 | 0 | 0.22083 | 0 | 0 | 0
3 | 119 | 38 | 0.27 | 0.39 | 0.1 | 1 | 1 | 4 | 392 | 0.39 | 14 | 342 | 0.34 | 24 | 247 | 0.25 | 34 | 117 | 0.12 | [6 empty] | 4 | 0.11 | 0.27226 | 0.011381 | 0.00020604 | 0.0060771 | 3.238e-05 | 3.238e-05 | 3.238e-05 | 0.10346 | 0.00080949 | 0.00089694 | 5.9591e-07 | 0.50355 | 5.0439e-05 | 0.0013034 | 0.44167 | 0.22083 | 0.44167 | 0.028239 | 0.10346 | 0.0010346
4 | 140 | 38 | 0.27 | 0.39 | 0.1 | 1 | 1 | 4 | 392 | 0.39 | 14 | 342 | 0.34 | 24 | 247 | 0.25 | 34 | 117 | 0.12 | [6 empty] | 4 | 0.705 | 0.27226 | 0.072939 | 0.0084632 | 0.24962 | 0.00133 | 0.00133 | 0.00133 | 0.10346 | 0.033251 | 0.036843 | 2.4478e-05 | 0.15642 | 0.056865 | 0.053539 | 0.44167 | 0.44167 | 0.50693 | 0.23652 | 0 | 0
5 | 260 | 47 | 0.39 | 0.53 | 0.18 | 1 | 1 | 4 | 532 | 0.53 | 17 | 505 | 0.51 | 30 | 376 | 0.38 | 43 | 139 | 0.14 | [6 empty] | 4 | 1 | 0.39228 | 0.18437 | 0.035709 | 0.93716 | 0.0084981 | 0.0084981 | 0.0084981 | 0.18437 | 0.21245 | 0.15388 | 0.00019392 | 0.72508 | 0.23187 | 0.21969 | 0.57219 | 0.50693 | 0.53018 | 0.40686 | 0.08091 | 0.097092
6 | 340 | 52 | 0.35 | 0.51 | 0.18 | 1 | 1 | 4 | 511 | 0.51 | 18 | 505 | 0.51 | 33 | 375 | 0.38 | 47 | -20 | -0.02 | [6 empty] | 4 | 0.75 | 0.35202 | 0.13729 | 0.0049801 | 0.6082 | 0.004712 | 0.004712 | 0.004712 | 0.18305 | 0.1178 | 0.075391 | 0.00022669 | 0.41395 | 0.05511 | 0.13884 | 0.48816 | 0.53018 | 0.56789 | 0.3237 | 0.00132 | 0.001056
7 | 410 | 55 | 0.48 | 0.57 | 0.26 | 1 | 1 | 4 | 565 | 0.57 | 20 | 559 | 0.56 | 35 | 481 | 0.48 | 51 | 320 | 0.32 | [6 empty] | 4 | 0.7 | 0.48029 | 0.18491 | 0.01249 | 0.70282 | 0.0085481 | 0.0085481 | 0.0085481 | 0.26416 | 0.2137 | 0.13677 | 0.00012767 | 0.3782 | 0.077162 | 0.1732 | 0.64762 | 0.56789 | 0.59109 | 0.19339 | 0.08111 | 0.056777
8 | 480 | 57 | 0.4 | 0.5 | 0.23 | 1 | 1 | 4 | 501 | 0.5 | 20 | 473 | 0.47 | 37 | 413 | 0.41 | 53 | 226 | 0.23 | [6 empty] | 4 | 0.675 | 0.40358 | 0.15528 | 0.013875 | 0.63787 | 0.0060277 | 0.0060277 | 0.0060277 | 0.23004 | 0.15069 | 0.096444 | 0.00010075 | 0.46857 | 0.047235 | 0.15058 | 0.53455 | 0.59109 | 0.58094 | 0.10431 | 0.03412 | 0.023884
9 | 545 | 62 | 0.49 | 0.61 | 0.31 | 1 | 1 | 4 | 613 | 0.61 | 18 | 580 | 0.58 | 31 | 543 | 0.54 | 44 | 492 | 0.49 | 58 | 246 | 0.25 |  |  |  | 5 | 0.625 | 0.49395 | 0.19141 | 0.015073 | 0.72414 | 0.0091591 | 0.0091591 | 0.0091591 | 0.30625 | 0.22898 | 0.14655 | 4.1169e-05 | 1.0578 | 0.052033 | 0.17821 | 0.62732 | 0.58094 | 0.69484 | 1.5229 | 0.07621 | 0.049537
10 | 605 | 55 | 0.56 | 0.65 | 0.31 | 1 | 1 | 4 | 646 | 0.65 | 19 | 613 | 0.61 | 33 | 599 | 0.6 | 48 | 488 | 0.49 | [6 empty] | 4 | 0.575 | 0.56538 | 0.1788 | 0.0071693 | 0.51897 | 0.0079925 | 0.0079925 | 0.0079925 | 0.31096 | 0.19981 | 0.12788 | 0.00012931 | 1.5162 | 0.048865 | 0.13319 | 0.76236 | 0.69484 | 0.69742 | 0.048031 | 0.00471 | 0.002826
11 | 660 | 65 | 0.51 | 0.65 | 0.33 | 1 | 1 | 4 | 653 | 0.65 | 18 | 651 | 0.65 | 32 | 584 | 0.58 | 47 | 452 | 0.45 | 61 | 197 | 0.2 |  |  |  | 5 | 0.6 | 0.50992 | 0.19887 | 0.020301 | 0.74541 | 0.0098873 | 0.0098873 | 0.0098873 | 0.33145 | 0.24718 | 0.1582 | 5.233e-05 | 1.1999 | 0.047602 | 0.18483 | 0.63248 | 0.69742 | 0.65688 | 0.35968 | 0.02049 | 0.01127
12 | 725 | 63 | 0.54 | 0.61 | 0.34 | 1 | 1 | 4 | 610 | 0.61 | 18 | 630 | 0.63 | 32 | 557 | 0.56 | 45 | 532 | 0.53 | 59 | 389 | 0.39 |  |  |  | 5 | 0.7 | 0.54075 | 0.23847 | 0.015494 | 0.98185 | 0.014217 | 0.014217 | 0.014217 | 0.34067 | 0.35542 | 0.22747 | 2.4006e-05 | 0.66491 | 0.09881 | 0.24687 | 0.68128 | 0.65688 | 0.66354 | 0.13693 | 0.00922 | 0.005993
13 | 800 | 58 | 0.49 | 0.62 | 0.29 | 1 | 1 | 4 | 622 | 0.62 | 21 | 597 | 0.6 | 37 | 442 | 0.44 | 54 | 322 | 0.32 | [6 empty] | 4 | 0.8 | 0.49183 | 0.22821 | 0.018942 | 1.0343 | 0.01302 | 0.01302 | 0.01302 | 0.28526 | 0.32549 | 0.20832 | 0.00017291 | 1.2008 | 0.13912 | 0.25639 | 0.6458 | 0.66354 | 0.67441 | 0.24538 | 0.05541 | 0.041558
14 | 885 | 48 | 0.49 | 0.56 | 0.23 | 1 | 1 | 4 | 555 | 0.56 | 17 | 510 | 0.51 | 31 | 494 | 0.49 | 44 | 427 | 0.43 | [6 empty] | 4 | 1.05 | 0.48706 | 0.24548 | 0.018313 | 1.2138 | 0.015065 | 0.015065 | 0.015065 | 0.23379 | 0.37663 | 0.26155 | 0.00017141 | 0.82356 | 0.4314 | 0.30015 | 0.70301 | 0.67441 | 0.523 | 4.2295 | 0.05147 | 0.04375
15 | 1010 | 48 | 0.24 | 0.28 | 0.11 | 1 | 1 | 4 | 282 | 0.28 | 17 | 291 | 0.29 | 31 | 217 | 0.22 | 44 | 168 | 0.17 | [6 empty] | 4 | 0.795 | 0.23763 | 0.090678 | 0.010778 | 0.47066 | 0.0020556 | 0.0020556 | 0.0020556 | 0.11406 | 0.05139 | 0.035688 | 2.6055e-05 | 0 | 0.055381 | 0.097698 | 0.34298 | 0.523 | 0.34298 | 2.6218 | 0.11973 | 0.14966
16 | 1044 | 48 | 0.24 | 0.28 | 0.11 | 1 | 1 | 4 | 282 | 0.28 | 17 | 291 | 0.29 | 31 | 217 | 0.22 | 44 | 168 | 0.17 | [6 empty] | 4 | 0.175 | 0.23763 | 0.01996 | 0.00052227 | 0.022806 | 9.9605e-05 | 9.9605e-05 | 9.9605e-05 | 0.11406 | 0.0024901 | 0.0017293 | 1.2625e-06 | 0.88631 | 0.00026326 | 0.004734 | 0.34298 | 0.34298 | 0.17149 | 0.08792 | 0 | 0
17 | 1045 | 0 | 0 | 0 | 0 | 1 | 1 | 0 | 0 | 0 | [15 empty] | 0 | -5.22 | 0 | 0 | 0 | 0 | 0 | 0 | 0 | 0 | 0 | 0 | 0 | 0 | 0 | 0 | 0 | 0.17149 | 0 | 0 | 0.11406 | 0.0011406
[26 empty] | 0 | -5.225 | 0 | 0 | 0 | 0 | 0 | 0 | 0 | 0 | 0 | 0 | 0 | 0 | 0 | 0 | 0 | 0 | 0 | 0 | 0 | 0
[26 empty] | 0 | 0 | 0 | 0 | 0 | 0 | 0 | 0 | 0 | 0 | 0 | 0 | 0 | 0 | 0 | 0 | 0 | 0 | 0 | 0 | 0 | 0
[26 empty] | 0 | 0 | 0 | 0 | 0 | 0 | 0 | 0 | 0 | 0 | 0 | 0 | 0 | 0 | 0 | 0 | 0 | 0 | 0 | 0 | 0 | 0
[26 empty] | 0 | 0 | 0 | 0 | 0 | 0 | 0 | 0 | 0 | 0 | 0 | 0 | 0 | 0 | 0 | 0 | 0 | 0 | 0 | 0 | 0 | 0
[26 empty] | 0 | 0 | 0 | 0 | 0 | 0 | 0 | 0 | 0 | 0 | 0 | 0 | 0 | 0 | 0 | 0 | 0 | 0 | 0 | 0 | 0 | 0
[26 empty] | 0 | 0 | 0 | 0 | 0 | 0 | 0 | 0 | 0 | 0 | 0 | 0 | 0 | 0 | 0 | 0 | 0 | 0 | 0 | 0 | 0 | 0
[26 empty] | 0 | 0 | 0 | 0 | 0 | 0 | 0 | 0 | 0 | 0 | 0 | 0 | 0 | 0 | 0 | 0 | 0 | 0 | 0 | 0 | 0 | 0
[26 empty] | 0 | 0 | 0 | 0 | 0 | 0 | 0 | 0 | 0 | 0 | 0 | 0 | 0 | 0 | 0 | 0 | 0 | 0 | 0 | 0 | 0 | 0
[26 empty] | 0 | 0 | 0 | 0 | 0 | 0 | 0 | 0 | 0 | 0 | 0 | 0 | 0 | 0 | 0 | 0 | 0 | 0 | 0 | 0 | 0 | 0
[26 empty] | 0 | 0 | 0 | 0 | 0 | 0 | 0 | 0 | 0 | 0 | 0 | 0 | 0 | 0 | 0 | 0 | 0 | 0 | 0 | 0 | 0 | 0
[26 empty] | 0 | 0 | 0 | 0 | 0 | 0 | 0 | 0 | 0 | 0 | 0 | 0 | 0 | 0 | 0 | 0 | 0 | 0 | 0 | 0 | 0 | 0
[29 empty] | 2.138 | 0.039884 | 1.9368 | 0.022017 | 0.022017 | 0.022017 |  | 0.55042 | 0.3648 | 0.00028276 | 4.675 | 0.29353 | 0.46797 |  |  |  | 2.3069 |  | 0.10724
[8 empty] | 2012-10-29 | [18 empty] | # vert. | 14 |  | Incert. | poids rel. | [6 empty] | u'^2(Q) | 5.0238 |  | Incert. | poids rel. |  |  |  | u'^2(Q) | 8.802 | Incert. | poids rel.
[27 empty] | u'^2(Q) | 6.1801 |  | u_s | 16.1811 | [6 empty] | U'(Q) | 4.4827 |  | u_s | 19.9054 |  |  |  | U'(Q) | 5.9336 | u_s | 11.3611
[27 empty] | U'(Q) | 4.9719 |  | u_m | 50.765 | [9 empty] | u_m(Di) | 5.8428 | [5 empty] | u_m | 72.468
[30 empty] | u(B_i) | 0.35626 | [9 empty] | u_m(Vi) | 45.919 | [5 empty] | u(B_i) | 6.2534
[30 empty] | u(D_i) | 0.35626 | [9 empty] | u(B_i) | 10.9564 | [5 empty] | u(D_i) | 4.1446
[30 empty] | u(V_i) | 0.35626 | [9 empty] | u(D_i) | 7.2616 | [5 empty] | u(V_i) | 0.0032125
[30 empty] | u_c | 0.64536 | [9 empty] | u(V_i) | 0.0056285 | [5 empty] | u_c | 0.45312
[30 empty] | u_e | 31.3398 | [9 empty] | u_c | 0.7939 | [5 empty] | u_e | 5.3167
[41 empty] | u_e | 9.3152

## 32
Vert. | Dist. | Prof. | Vm | Vs | VmH | T | M | P1 | C1 | V1 | P2 | C2 | V2 | P3 | C3 | V3 | P4 | C4 | V4 | P5 | C5 | V5 | P6 | C6 | V6 | ISO 748 | [8 empty] | Q+ alpha calé et amélioration | [10 empty] | FLAURE
[26 empty] | pt. / vert | B_i | V_i | Q_i | u_c | u_exp | u(B_i) | u(D_i) | u(V_i) | q_i | u(B_i) | u(D_i) | u_p(V_i) | alpha_i | u_m(D_i) | u_exp | Fr_i | Fr_i,g | Fr_i,d | u_m(V_i) | D q_i | D xi*Dqi
1 | 0 | 0 | 0 | 0 | 0 | 0 | 0 | 0 | 0 | 0 | [15 empty] | 0 | 0.59 | 0 | 0 | 0 | 0 | 0 | 0 | 0 | 0 | 0 | 0 | 0 | 0 | 0 | 0 | 0 | 0 | 0 | 0 | 0 | 0
2 | 118 | 0 | 0 | 0 | 0 | 1 | 1 | 0 | 0 | 0 | [15 empty] | 0 | 0.595 | 0 | 0 | 0 | 0 | 0 | 0 | 0 | 0 | 0 | 0 | 0 | 0 | 0 | 0 | 0 | 0 | 0.040293 | 0 | 0 | 0
3 | 119 | 11 | 0.03 | 0.03 | 0 | 1 | 1 | 7 | 31 | 0.03 | [15 empty] | 1 | 0.16 | 0.026727 | 0.0004704 | 1.2426e-05 | 0.00023652 | 5.5319e-08 | 5.5319e-08 | 5.5319e-08 | 0.00294 | 1.383e-06 | 1.8287e-05 | 1.1443e-09 | 0.019946 | 2.0077e-06 | 2.7398e-05 | 0.080586 | 0.040293 | 0.080586 | 5.645e-05 | 0.00294 | 2.94e-05
4 | 150 | 11 | 0.03 | 0.03 | 0 | 1 | 1 | 7 | 31 | 0.03 | [15 empty] | 1 | 0.805 | 0.026727 | 0.0023667 | 0.00031456 | 0.0059871 | 1.4003e-06 | 1.4003e-06 | 1.4003e-06 | 0.00294 | 3.5008e-05 | 0.00046291 | 2.8967e-08 | 0.0041671 | 0.00069208 | 0.00069355 | 0.080586 | 0.080586 | 0.13345 | 0.0051483 | 0 | 0
5 | 280 | 19 | 0.08 | 0.11 | 0.01 | 1 | 1 | 4 | 106 | 0.11 | 15 | 55 | 0.06 | [12 empty] | 2 | 1.1 | 0.081211 | 0.016973 | 0.0029326 | 0.093274 | 7.2021e-05 | 7.2021e-05 | 7.2021e-05 | 0.01543 | 0.0018005 | 0.0079801 | 3.2735e-06 | 0.05687 | 0.012518 | 0.015505 | 0.18631 | 0.13345 | 0.24302 | 0.15433 | 0.01249 | 0.016237
6 | 370 | 24 | 0.15 | 0.17 | 0.04 | 1 | 1 | 4 | 173 | 0.17 | 12 | 163 | 0.16 | 20 | 126 | 0.13 | [9 empty] | 3 | 0.75 | 0.14683 | 0.02643 | 0.0019334 | 0.083905 | 0.00017464 | 0.00017464 | 0.00017464 | 0.03524 | 0.0043659 | 0.012128 | 7.0358e-07 | 0.092424 | 0.008963 | 0.015618 | 0.29972 | 0.24302 | 0.29086 | 0.040927 | 0.01981 | 0.017829
7 | 430 | 28 | 0.15 | 0.18 | 0.04 | 1 | 1 | 4 | 179 | 0.18 | 14 | 166 | 0.17 | 24 | 108 | 0.11 | [9 empty] | 3 | 0.675 | 0.14921 | 0.028202 | 0.0024248 | 0.09325 | 0.00019883 | 0.00019883 | 0.00019883 | 0.04178 | 0.0049708 | 0.010144 | 1.6673e-06 | 0.086081 | 0.0057542 | 0.01742 | 0.28199 | 0.29086 | 0.28181 | 0.010509 | 0.00654 | 0.003924
8 | 505 | 31 | 0.16 | 0.19 | 0.05 | 1 | 1 | 4 | 191 | 0.19 | 14 | 184 | 0.18 | 25 | 129 | 0.13 | [9 empty] | 3 | 0.675 | 0.15681 | 0.032812 | 0.0026568 | 0.11717 | 0.00026915 | 0.00026915 | 0.00026915 | 0.04861 | 0.0067288 | 0.011203 | 1.8518e-06 | 0.08454 | 0.0063547 | 0.022134 | 0.28163 | 0.28181 | 0.28667 | 0.0092452 | 0.00683 | 0.0051225
9 | 565 | 34 | 0.17 | 0.25 | 0.06 | 1 | 1 | 4 | 247 | 0.25 | 17 | 196 | 0.2 | 30 | 61 | 0.06 | [9 empty] | 3 | 0.575 | 0.17009 | 0.033252 | 0.0066684 | 0.10652 | 0.00027643 | 0.00027643 | 0.00027643 | 0.05783 | 0.0069107 | 0.009565 | 1.044e-05 | 0.16818 | 0.0038561 | 0.020496 | 0.2917 | 0.28667 | 0.36514 | 0.107 | 0.00922 | 0.005532
10 | 620 | 27 | 0.23 | 0.26 | 0.06 | 1 | 1 | 4 | 264 | 0.26 | 14 | 240 | 0.24 | 23 | 214 | 0.21 | [9 empty] | 3 | 0.5 | 0.22789 | 0.030765 | 0.0011476 | 0.058878 | 0.00023662 | 0.00023662 | 0.00023662 | 0.06153 | 0.0059155 | 0.012983 | 6.9284e-07 | 0.26664 | 0.0040222 | 0.012113 | 0.43857 | 0.36514 | 0.39783 | 0.014588 | 0.0037 | 0.002035
11 | 665 | 35 | 0.21 | 0.28 | 0.07 | 1 | 1 | 4 | 281 | 0.28 | 18 | 232 | 0.23 | 31 | 126 | 0.13 | [9 empty] | 3 | 0.45 | 0.21126 | 0.033273 | 0.0021235 | 0.077116 | 0.00027677 | 0.00027677 | 0.00027677 | 0.07394 | 0.0069193 | 0.0090375 | 3.8775e-06 | 0.18888 | 0.0022231 | 0.01559 | 0.35709 | 0.39783 | 0.36109 | 0.022176 | 0.01241 | 0.0055845
12 | 710 | 34 | 0.21 | 0.27 | 0.07 | 1 | 1 | 4 | 270 | 0.27 | 17 | 256 | 0.26 | 30 | 109 | 0.11 | [9 empty] | 3 | 0.475 | 0.21288 | 0.034381 | 0.0027144 | 0.081398 | 0.0002955 | 0.0002955 | 0.0002955 | 0.07238 | 0.0073876 | 0.010225 | 7.36e-06 | 0.10051 | 0.0028181 | 0.016485 | 0.36509 | 0.36109 | 0.42695 | 0.055838 | 0.00156 | 0.000702
13 | 760 | 30 | 0.26 | 0.3 | 0.08 | 1 | 1 | 4 | 299 | 0.3 | 15 | 285 | 0.29 | 26 | 236 | 0.24 | [9 empty] | 3 | 0.55 | 0.26773 | 0.044176 | 0.0017772 | 0.095488 | 0.00048788 | 0.00048788 | 0.00048788 | 0.08032 | 0.012197 | 0.021684 | 1.5191e-06 | 0.24801 | 0.0081002 | 0.020393 | 0.48881 | 0.42695 | 0.45161 | 0.02088 | 0.00794 | 0.00397
14 | 820 | 23 | 0.2 | 0.29 | 0.05 | 1 | 1 | 4 | 294 | 0.29 | 19 | 116 | 0.12 | [12 empty] | 2 | 0.65 | 0.19874 | 0.029712 | 0.0022213 | 0.070817 | 0.00022069 | 0.00022069 | 0.00022069 | 0.04571 | 0.0055173 | 0.016688 | 2.3287e-05 | 0.15955 | 0.0086664 | 0.014174 | 0.4144 | 0.45161 | 0.51676 | 0.059071 | 0.03461 | 0.020766
15 | 890 | 18 | 0.26 | 0.3 | 0.05 | 1 | 1 | 4 | 302 | 0.3 | 14 | 257 | 0.26 | [12 empty] | 2 | 1 | 0.26267 | 0.04728 | 0.001966 | 0.11654 | 0.00055885 | 0.00055885 | 0.00055885 | 0.04728 | 0.013971 | 0.068994 | 4.0667e-06 | 0.096584 | 0.099576 | 0.024774 | 0.61911 | 0.51676 | 0.30956 | 0.40971 | 0.00157 | 0.001099
16 | 1020 | 18 | 0 | 0 | 0 | 1 | 1 | 4 | 1 | 0 | 14 | 2 | 0 | [12 empty] | 2 | 0.77 | 0 | 0 | 0 | 0 | 0 | 0 | 0 | 0 | 0 | 0 | 0 | 0 | 0 | 0 | 0 | 0.30956 | 0 | 0 | 0.04728 | 0.061464
17 | 1044 | 18 | 0 | 0 | 0 | 1 | 1 | 4 | 1 | 0 | 14 | 2 | 0 | [12 empty] | 2 | 0.125 | 0 | 0 | 0 | 0 | 0 | 0 | 0 | 0 | 0 | 0 | 0 | 0 | 0 | 0 | 0 | 0 | 0 | 0 | 0 | 0
18 | 1045 | 0 | 0 | 0 | 0 | 1 | 1 | 0 | 0 | 0 | [15 empty] | 0 | -5.22 | 0 | 0 | 0 | 0 | 0 | 0 | 0 | 0 | 0 | 0 | 0 | 0 | 0 | 0 | 0 | 0 | 0 | 0 | 0 | 0
[26 empty] | 0 | -5.225 | 0 | 0 | 0 | 0 | 0 | 0 | 0 | 0 | 0 | 0 | 0 | 0 | 0 | 0 | 0 | 0 | 0 | 0 | 0 | 0
[26 empty] | 0 | 0 | 0 | 0 | 0 | 0 | 0 | 0 | 0 | 0 | 0 | 0 | 0 | 0 | 0 | 0 | 0 | 0 | 0 | 0 | 0 | 0
[26 empty] | 0 | 0 | 0 | 0 | 0 | 0 | 0 | 0 | 0 | 0 | 0 | 0 | 0 | 0 | 0 | 0 | 0 | 0 | 0 | 0 | 0 | 0
[26 empty] | 0 | 0 | 0 | 0 | 0 | 0 | 0 | 0 | 0 | 0 | 0 | 0 | 0 | 0 | 0 | 0 | 0 | 0 | 0 | 0 | 0 | 0
[26 empty] | 0 | 0 | 0 | 0 | 0 | 0 | 0 | 0 | 0 | 0 | 0 | 0 | 0 | 0 | 0 | 0 | 0 | 0 | 0 | 0 | 0 | 0
[26 empty] | 0 | 0 | 0 | 0 | 0 | 0 | 0 | 0 | 0 | 0 | 0 | 0 | 0 | 0 | 0 | 0 | 0 | 0 | 0 | 0 | 0 | 0
[26 empty] | 0 | 0 | 0 | 0 | 0 | 0 | 0 | 0 | 0 | 0 | 0 | 0 | 0 | 0 | 0 | 0 | 0 | 0 | 0 | 0 | 0 | 0
[26 empty] | 0 | 0 | 0 | 0 | 0 | 0 | 0 | 0 | 0 | 0 | 0 | 0 | 0 | 0 | 0 | 0 | 0 | 0 | 0 | 0 | 0 | 0
[26 empty] | 0 | 0 | 0 | 0 | 0 | 0 | 0 | 0 | 0 | 0 | 0 | 0 | 0 | 0 | 0 | 0 | 0 | 0 | 0 | 0 | 0 | 0
[26 empty] | 0 | 0 | 0 | 0 | 0 | 0 | 0 | 0 | 0 | 0 | 0 | 0 | 0 | 0 | 0 | 0 | 0 | 0 | 0 | 0 | 0 | 0
[29 empty] | 0.36009 | 0.22283 | 7.7166 | 0.023667 | 0.023667 | 0.023667 |  | 0.59168 | 1.4739 | 0.00045324 | 4.3666 | 1.2613 | 1.5071 |  |  |  | 7.014 |  | 0.21546
[8 empty] | 2013-10-08 | [18 empty] | # vert. | 15 |  | Incert. | poids rel. | [6 empty] | u'^2(Q) | 13.0713 |  | Incert. | poids rel. |  |  |  | u'^2(Q) | 26.2595 | Incert. | poids rel.
[27 empty] | u'^2(Q) | 11.9629 |  | u_s | 8.3592 | [6 empty] | U'(Q) | 7.2308 |  | u_s | 7.6504 |  |  |  | U'(Q) | 10.2488 | u_s | 3.8082
[27 empty] | U'(Q) | 6.9175 |  | u_m | 24.6804 | [9 empty] | u_m(Di) | 9.6493 | [5 empty] | u_m | 81.7362
[30 empty] | u(B_i) | 0.19784 | [9 empty] | u_m(Vi) | 53.6597 | [5 empty] | u(B_i) | 2.2532
[30 empty] | u(D_i) | 0.19784 | [9 empty] | u(B_i) | 4.5266 | [5 empty] | u(D_i) | 5.6128
[30 empty] | u(V_i) | 0.19784 | [9 empty] | u(D_i) | 11.2757 | [5 empty] | u(V_i) | 0.001726
[30 empty] | u_c | 1.8626 | [9 empty] | u(V_i) | 0.0034674 | [5 empty] | u_c | 0.84856
[30 empty] | u_e | 64.5043 | [9 empty] | u_c | 1.7047 | [5 empty] | u_e | 5.7394
[41 empty] | u_e | 11.5301

## 33
Vert. | Dist. | Prof. | Vm | Vs | VmH | T | M | P1 | C1 | V1 | P2 | C2 | V2 | P3 | C3 | V3 | P4 | C4 | V4 | P5 | C5 | V5 | P6 | C6 | V6 | ISO 748 | [8 empty] | Q+ alpha calé et amélioration | [10 empty] | FLAURE
[26 empty] | pt. / vert | B_i | V_i | Q_i | u_c | u_exp | u(B_i) | u(D_i) | u(V_i) | q_i | u(B_i) | u(D_i) | u_p(V_i) | alpha_i | u_m(D_i) | u_exp | Fr_i | Fr_i,g | Fr_i,d | u_m(V_i) | D q_i | D xi*Dqi
1 | 0 | 0 | 0 | 0 | 0 | 0 | 0 | 0 | 0 | 0 | [15 empty] | 0 | 0.59 | 0 | 0 | 0 | 0 | 0 | 0 | 0 | 0 | 0 | 0 | 0 | 0 | 0 | 0 | 0 | 0 | 0 | 0 | 0 | 0
2 | 118 | 0 | 0 | 0 | 0 | 1 | 1 | 0 | 0 | 0 | [15 empty] | 0 | 0.595 | 0 | 0 | 0 | 0 | 0 | 0 | 0 | 0 | 0 | 0 | 0 | 0 | 0 | 0 | 0 | 0 | 0.30091 | 0 | 0 | 0
3 | 119 | 18 | 0.25 | 0.32 | 0.05 | 1 | 1 | 4 | 319 | 0.32 | 14 | 220 | 0.22 | [12 empty] | 2 | 0.11 | 0.25533 | 0.0050556 | 2.6032e-05 | 0.001392 | 6.3898e-06 | 6.3898e-06 | 6.3898e-06 | 0.04596 | 0.00015974 | 0.00078886 | 1.2696e-07 | 0.21946 | 4.3005e-05 | 0.00029409 | 0.60183 | 0.30091 | 0.60183 | 0.0058432 | 0.04596 | 0.0004596
4 | 140 | 18 | 0.25 | 0.32 | 0.05 | 1 | 1 | 4 | 319 | 0.32 | 14 | 220 | 0.22 | [12 empty] | 2 | 0.755 | 0.25533 | 0.0347 | 0.0012264 | 0.065577 | 0.00030102 | 0.00030102 | 0.00030102 | 0.04596 | 0.0075255 | 0.037163 | 5.9812e-06 | 0.068711 | 0.066194 | 0.013854 | 0.60183 | 0.60183 | 0.5594 | 0.074903 | 0 | 0
5 | 270 | 27 | 0.27 | 0.34 | 0.07 | 1 | 1 | 4 | 339 | 0.34 | 14 | 275 | 0.28 | 23 | 211 | 0.21 | [9 empty] | 3 | 1.075 | 0.26863 | 0.07797 | 0.0059895 | 0.29598 | 0.0015198 | 0.0015198 | 0.0015198 | 0.07253 | 0.037996 | 0.083392 | 9.7004e-06 | 0.39002 | 0.14181 | 0.06326 | 0.51698 | 0.5594 | 0.51018 | 0.34271 | 0.02657 | 0.034541
6 | 355 | 36 | 0.3 | 0.35 | 0.11 | 1 | 1 | 4 | 353 | 0.35 | 13 | 350 | 0.35 | 23 | 320 | 0.32 | 32 | 211 | 0.21 | [6 empty] | 4 | 0.85 | 0.30203 | 0.09242 | 0.0070562 | 0.34449 | 0.0021354 | 0.0021354 | 0.0021354 | 0.10873 | 0.053385 | 0.065907 | 3.2963e-05 | 0.31045 | 0.064311 | 0.075764 | 0.50338 | 0.51018 | 0.52117 | 0.1013 | 0.0362 | 0.03077
7 | 440 | 37 | 0.33 | 0.37 | 0.12 | 1 | 1 | 4 | 368 | 0.37 | 14 | 353 | 0.35 | 23 | 326 | 0.33 | 33 | 301 | 0.3 | [6 empty] | 4 | 0.775 | 0.32784 | 0.094007 | 0.0054981 | 0.31629 | 0.0022094 | 0.0022094 | 0.0022094 | 0.1213 | 0.055234 | 0.064554 | 2.796e-05 | 0.070153 | 0.05335 | 0.070962 | 0.53896 | 0.52117 | 0.56869 | 0.22149 | 0.01257 | 0.010685
8 | 510 | 38 | 0.37 | 0.4 | 0.14 | 1 | 1 | 4 | 404 | 0.4 | 14 | 412 | 0.41 | 24 | 392 | 0.39 | 34 | 314 | 0.31 | [6 empty] | 4 | 0.625 | 0.36889 | 0.087613 | 0.0039456 | 0.23139 | 0.001919 | 0.001919 | 0.001919 | 0.14018 | 0.047975 | 0.053158 | 2.684e-05 | 0.21807 | 0.028857 | 0.053432 | 0.59843 | 0.56869 | 0.55414 | 0.047644 | 0.01888 | 0.013216
9 | 565 | 42 | 0.33 | 0.43 | 0.14 | 1 | 1 | 4 | 427 | 0.43 | 15 | 386 | 0.39 | 27 | 311 | 0.31 | 38 | 208 | 0.21 | [6 empty] | 4 | 0.525 | 0.33043 | 0.07286 | 0.0040591 | 0.18783 | 0.0013271 | 0.0013271 | 0.0013271 | 0.13878 | 0.033178 | 0.030094 | 1.8029e-05 | 0.44187 | 0.011253 | 0.042221 | 0.50986 | 0.55414 | 0.60304 | 0.10348 | 0.0014 | 0.00077
10 | 615 | 35 | 0.41 | 0.47 | 0.14 | 1 | 1 | 4 | 472 | 0.47 | 18 | 425 | 0.43 | 31 | 367 | 0.37 | [9 empty] | 3 | 0.5 | 0.41189 | 0.07208 | 0.0021386 | 0.1342 | 0.0012989 | 0.0012989 | 0.0012989 | 0.14416 | 0.032472 | 0.042412 | 3.3562e-06 | 0.69483 | 0.01432 | 0.031731 | 0.69621 | 0.60304 | 0.61322 | 0.018223 | 0.00538 | 0.00269
11 | 665 | 45 | 0.36 | 0.47 | 0.16 | 1 | 1 | 4 | 472 | 0.47 | 16 | 438 | 0.44 | 29 | 378 | 0.38 | 41 | 122 | 0.12 | [6 empty] | 4 | 0.475 | 0.35569 | 0.076028 | 0.0078231 | 0.18373 | 0.0014451 | 0.0014451 | 0.0014451 | 0.16006 | 0.036127 | 0.028545 | 3.7332e-05 | 0.52668 | 0.0087465 | 0.04205 | 0.53023 | 0.61322 | 0.56644 | 0.088485 | 0.0159 | 0.00795
12 | 710 | 43 | 0.39 | 0.47 | 0.17 | 1 | 1 | 4 | 466 | 0.47 | 16 | 446 | 0.45 | 27 | 420 | 0.42 | 39 | 262 | 0.26 | [6 empty] | 4 | 0.45 | 0.39519 | 0.076469 | 0.0030564 | 0.15949 | 0.0014619 | 0.0014619 | 0.0014619 | 0.16993 | 0.036546 | 0.031625 | 2.5792e-05 | 0.33971 | 0.008649 | 0.037456 | 0.60265 | 0.56644 | 0.64895 | 0.15678 | 0.00987 | 0.0044415
13 | 755 | 38 | 0.43 | 0.51 | 0.16 | 1 | 1 | 4 | 513 | 0.51 | 14 | 487 | 0.49 | 24 | 431 | 0.43 | 34 | 315 | 0.32 | [6 empty] | 4 | 0.45 | 0.42858 | 0.073287 | 0.0022207 | 0.13022 | 0.0013427 | 0.0013427 | 0.0013427 | 0.16286 | 0.033569 | 0.037195 | 1.8287e-05 | 0.41846 | 0.010172 | 0.0312 | 0.69525 | 0.64895 | 0.66295 | 0.018985 | 0.00707 | 0.0031815
14 | 800 | 34 | 0.37 | 0.49 | 0.12 | 1 | 1 | 4 | 491 | 0.49 | 17 | 376 | 0.38 | 30 | 257 | 0.26 | [9 empty] | 3 | 0.625 | 0.36774 | 0.078144 | 0.0036475 | 0.18654 | 0.0015266 | 0.0015266 | 0.0015266 | 0.12503 | 0.038165 | 0.052824 | 1.5959e-05 | 0.36606 | 0.032409 | 0.042929 | 0.63066 | 0.66295 | 0.72205 | 0.156 | 0.03783 | 0.017024
15 | 880 | 28 | 0.43 | 0.49 | 0.12 | 1 | 1 | 4 | 488 | 0.49 | 14 | 463 | 0.46 | 24 | 385 | 0.39 | [9 empty] | 3 | 1.05 | 0.43043 | 0.12655 | 0.0059562 | 0.38757 | 0.0040035 | 0.0040035 | 0.0040035 | 0.12052 | 0.10009 | 0.20426 | 1.233e-05 | 0.32716 | 0.3396 | 0.092612 | 0.81343 | 0.72205 | 0.47264 | 2.2804 | 0.00451 | 0.003608
16 | 1010 | 26 | 0.07 | 0.08 | 0.02 | 1 | 1 | 4 | 79 | 0.08 | 13 | 67 | 0.07 | 22 | 62 | 0.06 | [9 empty] | 3 | 0.82 | 0.067231 | 0.014334 | 0.002461 | 0.080372 | 5.1363e-05 | 5.1363e-05 | 5.1363e-05 | 0.01748 | 0.0012841 | 0.0030392 | 1.9441e-07 | 0.0063168 | 0.0049755 | 0.012616 | 0.13185 | 0.47264 | 0.13185 | 1.4956 | 0.10304 | 0.13395
17 | 1044 | 26 | 0.07 | 0.08 | 0.02 | 1 | 1 | 4 | 79 | 0.08 | 13 | 67 | 0.07 | 22 | 62 | 0.06 | [9 empty] | 3 | 0.175 | 0.067231 | 0.003059 | 0.00011209 | 0.0036606 | 2.3394e-06 | 2.3394e-06 | 2.3394e-06 | 0.01748 | 5.8484e-05 | 0.00013842 | 8.8547e-09 | 0.13429 | 2.0429e-05 | 0.0005746 | 0.13185 | 0.13185 | 0.065925 | 0.0021605 | 0 | 0
18 | 1045 | 0 | 0 | 0 | 0 | 1 | 1 | 0 | 0 | 0 | [15 empty] | 0 | -5.22 | 0 | 0 | 0 | 0 | 0 | 0 | 0 | 0 | 0 | 0 | 0 | 0 | 0 | 0 | 0 | 0.065925 | 0 | 0 | 0.01748 | 0.0001748
[26 empty] | 0 | -5.225 | 0 | 0 | 0 | 0 | 0 | 0 | 0 | 0 | 0 | 0 | 0 | 0 | 0 | 0 | 0 | 0 | 0 | 0 | 0 | 0
[26 empty] | 0 | 0 | 0 | 0 | 0 | 0 | 0 | 0 | 0 | 0 | 0 | 0 | 0 | 0 | 0 | 0 | 0 | 0 | 0 | 0 | 0 | 0
[26 empty] | 0 | 0 | 0 | 0 | 0 | 0 | 0 | 0 | 0 | 0 | 0 | 0 | 0 | 0 | 0 | 0 | 0 | 0 | 0 | 0 | 0 | 0
[26 empty] | 0 | 0 | 0 | 0 | 0 | 0 | 0 | 0 | 0 | 0 | 0 | 0 | 0 | 0 | 0 | 0 | 0 | 0 | 0 | 0 | 0 | 0
[26 empty] | 0 | 0 | 0 | 0 | 0 | 0 | 0 | 0 | 0 | 0 | 0 | 0 | 0 | 0 | 0 | 0 | 0 | 0 | 0 | 0 | 0 | 0
[26 empty] | 0 | 0 | 0 | 0 | 0 | 0 | 0 | 0 | 0 | 0 | 0 | 0 | 0 | 0 | 0 | 0 | 0 | 0 | 0 | 0 | 0 | 0
[26 empty] | 0 | 0 | 0 | 0 | 0 | 0 | 0 | 0 | 0 | 0 | 0 | 0 | 0 | 0 | 0 | 0 | 0 | 0 | 0 | 0 | 0 | 0
[26 empty] | 0 | 0 | 0 | 0 | 0 | 0 | 0 | 0 | 0 | 0 | 0 | 0 | 0 | 0 | 0 | 0 | 0 | 0 | 0 | 0 | 0 | 0
[26 empty] | 0 | 0 | 0 | 0 | 0 | 0 | 0 | 0 | 0 | 0 | 0 | 0 | 0 | 0 | 0 | 0 | 0 | 0 | 0 | 0 | 0 | 0
[26 empty] | 0 | 0 | 0 | 0 | 0 | 0 | 0 | 0 | 0 | 0 | 0 | 0 | 0 | 0 | 0 | 0 | 0 | 0 | 0 | 0 | 0 | 0
[29 empty] | 0.98457 | 0.056961 | 2.7943 | 0.0212 | 0.0212 | 0.0212 |  | 0.52999 | 0.75831 | 0.00024228 | 4.6033 | 0.8095 | 0.63026 |  |  |  | 5.2755 |  | 0.13427
[8 empty] | 2014-04-23 | [18 empty] | # vert. | 15 |  | Incert. | poids rel. | [6 empty] | u'^2(Q) | 9.0608 |  | Incert. | poids rel. |  |  |  | u'^2(Q) | 12.3701 | Incert. | poids rel.
[27 empty] | u'^2(Q) | 6.8674 |  | u_s | 14.5616 | [6 empty] | U'(Q) | 6.0202 |  | u_s | 11.0366 |  |  |  | U'(Q) | 7.0342 | u_s | 8.084
[27 empty] | U'(Q) | 5.2411 |  | u_m | 42.9932 | [9 empty] | u_m(Di) | 8.934 | [5 empty] | u_m | 75.9439
[30 empty] | u(B_i) | 0.3087 | [9 empty] | u_m(Vi) | 58.2238 | [5 empty] | u(B_i) | 4.2844
[30 empty] | u(D_i) | 0.3087 | [9 empty] | u(B_i) | 5.8493 | [5 empty] | u(D_i) | 6.1302
[30 empty] | u(V_i) | 0.3087 | [9 empty] | u(D_i) | 8.3692 | [5 empty] | u(V_i) | 0.0019586
[30 empty] | u_c | 0.82944 | [9 empty] | u(V_i) | 0.0026739 | [5 empty] | u_c | 0.46047
[30 empty] | u_e | 40.6896 | [9 empty] | u_c | 0.62865 | [5 empty] | u_e | 5.095
[41 empty] | u_e | 6.9559

## 34
Vert. | Dist. | Prof. | Vm | Vs | VmH | T | M | P1 | C1 | V1 | P2 | C2 | V2 | P3 | C3 | V3 | P4 | C4 | V4 | P5 | C5 | V5 | P6 | C6 | V6 | ISO 748 | [8 empty] | Q+ alpha calé et amélioration | [10 empty] | FLAURE
[26 empty] | pt. / vert | B_i | V_i | Q_i | u_c | u_exp | u(B_i) | u(D_i) | u(V_i) | q_i | u(B_i) | u(D_i) | u_p(V_i) | alpha_i | u_m(D_i) | u_exp | Fr_i | Fr_i,g | Fr_i,d | u_m(V_i) | D q_i | D xi*Dqi
1 | 0 | 0 | 0 | 0 | 0 | 0 | 0 | 0 | 0 | 0 | [15 empty] | 0 | 0.635 | 0 | 0 | 0 | 0 | 0 | 0 | 0 | 0 | 0 | 0 | 0 | 0 | 0 | 0 | 0 | 0 | 0 | 0 | 0 | 0
2 | 127 | 0 | 0 | 0 | 0 | 1 | 1 | 0 | 0 | 0 | [15 empty] | 0 | 0.775 | 0 | 0 | 0 | 0 | 0 | 0 | 0 | 0 | 0 | 0 | 0 | 0 | 0 | 0 | 0 | 0 | 0 | 0 | 0 | 0
3 | 155 | 4 | 0.02 | 0.02 | 0 | 1 | 1 | 0 | 0 | 0 | [15 empty] | 0 | 0.39 | 0 | 0 | 0 | 0 | 0 | 0 | 0 | 0 | 0 | 0 | 0 | 0 | 0 | 0 | 0 | 0 | 0.080586 | 0 | 0 | 0
4 | 205 | 11 | 0.06 | 0.06 | 0.01 | 1 | 1 | 7 | 62 | 0.06 | [15 empty] | 1 | 0.875 | 0.053455 | 0.005145 | 0.00040751 | 0.010951 | 6.6178e-06 | 6.6178e-06 | 6.6178e-06 | 0.00588 | 0.00016544 | 0.0021877 | 1.3689e-07 | 0.031096 | 0.0017834 | 0.0015253 | 0.16117 | 0.080586 | 0.17025 | 0.012736 | 0.00588 | 0.00294
5 | 330 | 20 | 0.08 | 0.09 | 0.02 | 1 | 1 | 4 | 85 | 0.09 | 16 | 75 | 0.08 | [12 empty] | 2 | 1.15 | 0.0802 | 0.018446 | 0.0027591 | 0.11235 | 8.5064e-05 | 8.5064e-05 | 8.5064e-05 | 0.01604 | 0.0021266 | 0.0085064 | 4.9797e-07 | 0.058103 | 0.0086789 | 0.01863 | 0.17933 | 0.17025 | 0.20125 | 0.035299 | 0.01016 | 0.0127
6 | 435 | 24 | 0.11 | 0.13 | 0.03 | 1 | 1 | 4 | 132 | 0.13 | 12 | 128 | 0.13 | 20 | 75 | 0.08 | [9 empty] | 3 | 0.775 | 0.10933 | 0.020336 | 0.0022422 | 0.077439 | 0.00010339 | 0.00010339 | 0.00010339 | 0.02624 | 0.0025847 | 0.0071797 | 9.831e-07 | 0.022183 | 0.0041543 | 0.013501 | 0.22318 | 0.20125 | 0.22658 | 0.01471 | 0.0102 | 0.01071
7 | 485 | 24 | 0.11 | 0.14 | 0.03 | 1 | 1 | 4 | 144 | 0.14 | 12 | 130 | 0.13 | 20 | 81 | 0.08 | [9 empty] | 3 | 0.475 | 0.11267 | 0.012844 | 0.00086861 | 0.029522 | 4.1242e-05 | 4.1242e-05 | 4.1242e-05 | 0.02704 | 0.0010311 | 0.002864 | 3.8459e-07 | 0.032621 | 0.0004938 | 0.0051812 | 0.22998 | 0.22658 | 0.24809 | 0.0033089 | 0.0008 | 0.0004
8 | 530 | 28 | 0.14 | 0.18 | 0.04 | 1 | 1 | 4 | 183 | 0.18 | 14 | 166 | 0.17 | 24 | 81 | 0.08 | [9 empty] | 3 | 0.45 | 0.14086 | 0.017748 | 0.0013837 | 0.040273 | 7.8748e-05 | 7.8748e-05 | 7.8748e-05 | 0.03944 | 0.0019687 | 0.0040177 | 1.4619e-06 | 0.045076 | 0.00061829 | 0.007427 | 0.26619 | 0.24809 | 0.27342 | 0.0053437 | 0.0124 | 0.00558
9 | 575 | 28 | 0.15 | 0.2 | 0.04 | 1 | 1 | 4 | 200 | 0.2 | 14 | 153 | 0.15 | 24 | 106 | 0.11 | [9 empty] | 3 | 0.425 | 0.1485 | 0.017671 | 0.00097564 | 0.036879 | 7.807e-05 | 7.807e-05 | 7.807e-05 | 0.04158 | 0.0019518 | 0.0039832 | 7.2852e-07 | 0.037898 | 0.00055054 | 0.0068821 | 0.28064 | 0.27342 | 0.29132 | 0.0031421 | 0.00214 | 0.000963
10 | 615 | 25 | 0.15 | 0.2 | 0.04 | 1 | 1 | 4 | 203 | 0.2 | 12 | 168 | 0.17 | 21 | 102 | 0.1 | [9 empty] | 3 | 0.4 | 0.151 | 0.0151 | 0.00074178 | 0.02626 | 5.7003e-05 | 5.7003e-05 | 5.7003e-05 | 0.03775 | 0.0014251 | 0.0036482 | 6.9347e-07 | 0.032383 | 0.00044358 | 0.0049189 | 0.302 | 0.29132 | 0.32152 | 0.004219 | 0.00383 | 0.001532
11 | 655 | 25 | 0.17 | 0.22 | 0.04 | 1 | 1 | 4 | 218 | 0.22 | 12 | 199 | 0.2 | 21 | 111 | 0.11 | [9 empty] | 3 | 0.375 | 0.17052 | 0.015986 | 0.00067736 | 0.024527 | 6.389e-05 | 6.389e-05 | 6.389e-05 | 0.04263 | 0.0015973 | 0.004089 | 8.9189e-07 | 0.013081 | 0.00044087 | 0.0047219 | 0.34104 | 0.32152 | 0.33428 | 0.0013962 | 0.00488 | 0.001952
12 | 690 | 26 | 0.17 | 0.2 | 0.04 | 1 | 1 | 4 | 203 | 0.2 | 13 | 178 | 0.18 | 22 | 135 | 0.14 | [9 empty] | 3 | 0.35 | 0.167 | 0.015197 | 0.00052119 | 0.022869 | 5.7737e-05 | 5.7737e-05 | 5.7737e-05 | 0.04342 | 0.0014434 | 0.0034164 | 2.7154e-07 | 0.049661 | 0.00031804 | 0.004382 | 0.32751 | 0.33428 | 0.32893 | 0.00063611 | 0.00079 | 0.0002765
13 | 725 | 29 | 0.18 | 0.22 | 0.05 | 1 | 1 | 4 | 218 | 0.22 | 14 | 204 | 0.2 | 25 | 133 | 0.13 | [9 empty] | 3 | 0.325 | 0.1779 | 0.016767 | 0.00062046 | 0.025322 | 7.0281e-05 | 7.0281e-05 | 7.0281e-05 | 0.05159 | 0.001757 | 0.0033427 | 6.4385e-07 | 0.10474 | 0.0002715 | 0.004922 | 0.33035 | 0.32893 | 0.37837 | 0.0080819 | 0.00817 | 0.0028595
14 | 755 | 25 | 0.21 | 0.25 | 0.05 | 1 | 1 | 4 | 251 | 0.25 | 12 | 217 | 0.22 | 21 | 199 | 0.2 | [9 empty] | 3 | 0.375 | 0.2132 | 0.019987 | 0.00054051 | 0.02745 | 9.9875e-05 | 9.9875e-05 | 9.9875e-05 | 0.0533 | 0.0024969 | 0.006392 | 3.3984e-07 | 0.12666 | 0.00073884 | 0.0055611 | 0.4264 | 0.37837 | 0.3234 | 0.0091473 | 0.00171 | 0.000513
15 | 800 | 21 | 0.1 | 0.14 | 0.02 | 1 | 1 | 4 | 142 | 0.14 | 17 | 72 | 0.07 | [12 empty] | 2 | 0.525 | 0.101 | 0.011135 | 0.00091192 | 0.028526 | 3.0998e-05 | 3.0998e-05 | 3.0998e-05 | 0.02121 | 0.00077496 | 0.0028117 | 1.9759e-06 | 0.065331 | 0.00061321 | 0.0049563 | 0.2204 | 0.3234 | 0.35684 | 0.0074444 | 0.03209 | 0.01444
16 | 860 | 14 | 0.18 | 0.22 | 0.03 | 1 | 1 | 4 | 217 | 0.22 | 10 | 183 | 0.18 | [12 empty] | 2 | 1.05 | 0.18457 | 0.027132 | 0.0012295 | 0.066224 | 0.00018404 | 0.00018404 | 0.00018404 | 0.02584 | 0.0046009 | 0.037558 | 2.0045e-06 | 0.095456 | 0.044089 | 0.013047 | 0.49329 | 0.35684 | 0.26498 | 0.065592 | 0.00463 | 0.002778
17 | 1010 | 15 | 0.01 | 0.02 | 0 | 1 | 1 | 4 | 17 | 0.02 | 11 | 13 | 0.01 | [12 empty] | 2 | 0.87 | 0.0142 | 0.0018531 | 0.00095546 | 0.017723 | 8.5849e-07 | 8.5849e-07 | 8.5849e-07 | 0.00213 | 2.1462e-05 | 0.00015262 | 3.5044e-08 | 0.030008 | 0.000204 | 0.0021103 | 0.036664 | 0.26498 | 0.018332 | 0.17226 | 0.02371 | 0.035565
18 | 1034 | 0 | 0 | 0 | 0 | 1 | 1 | 0 | 0 | 0 | [15 empty] | 0 | -5.05 | 0 | 0 | 0 | 0 | 0 | 0 | 0 | 0 | 0 | 0 | 0 | 0 | 0 | 0 | 0 | 0.018332 | 0 | 0 | 0.00213 | 0.0005112
[26 empty] | 0 | -5.17 | 0 | 0 | 0 | 0 | 0 | 0 | 0 | 0 | 0 | 0 | 0 | 0 | 0 | 0 | 0 | 0 | 0 | 0 | 0 | 0
[26 empty] | 0 | 0 | 0 | 0 | 0 | 0 | 0 | 0 | 0 | 0 | 0 | 0 | 0 | 0 | 0 | 0 | 0 | 0 | 0 | 0 | 0 | 0
[26 empty] | 0 | 0 | 0 | 0 | 0 | 0 | 0 | 0 | 0 | 0 | 0 | 0 | 0 | 0 | 0 | 0 | 0 | 0 | 0 | 0 | 0 | 0
[26 empty] | 0 | 0 | 0 | 0 | 0 | 0 | 0 | 0 | 0 | 0 | 0 | 0 | 0 | 0 | 0 | 0 | 0 | 0 | 0 | 0 | 0 | 0
[26 empty] | 0 | 0 | 0 | 0 | 0 | 0 | 0 | 0 | 0 | 0 | 0 | 0 | 0 | 0 | 0 | 0 | 0 | 0 | 0 | 0 | 0 | 0
[26 empty] | 0 | 0 | 0 | 0 | 0 | 0 | 0 | 0 | 0 | 0 | 0 | 0 | 0 | 0 | 0 | 0 | 0 | 0 | 0 | 0 | 0 | 0
[26 empty] | 0 | 0 | 0 | 0 | 0 | 0 | 0 | 0 | 0 | 0 | 0 | 0 | 0 | 0 | 0 | 0 | 0 | 0 | 0 | 0 | 0 | 0
[26 empty] | 0 | 0 | 0 | 0 | 0 | 0 | 0 | 0 | 0 | 0 | 0 | 0 | 0 | 0 | 0 | 0 | 0 | 0 | 0 | 0 | 0 | 0
[26 empty] | 0 | 0 | 0 | 0 | 0 | 0 | 0 | 0 | 0 | 0 | 0 | 0 | 0 | 0 | 0 | 0 | 0 | 0 | 0 | 0 | 0 | 0
[26 empty] | 0 | 0 | 0 | 0 | 0 | 0 | 0 | 0 | 0 | 0 | 0 | 0 | 0 | 0 | 0 | 0 | 0 | 0 | 0 | 0 | 0 | 0
[29 empty] | 0.21535 | 0.31989 | 11.7804 | 0.020654 | 0.020654 | 0.020654 |  | 0.51634 | 1.9439 | 0.00023825 | 3.4563 | 1.3671 | 2.1082 |  |  |  | 7.4031 |  | 0.24369
[8 empty] | 2013-09-03 | [18 empty] | # vert. | 15 |  | Incert. | poids rel. | [6 empty] | u'^2(Q) | 14.6588 |  | Incert. | poids rel. |  |  |  | u'^2(Q) | 32.511 | Incert. | poids rel.
[27 empty] | u'^2(Q) | 16.1148 |  | u_s | 6.2055 | [6 empty] | U'(Q) | 7.6574 |  | u_s | 6.8219 |  |  |  | U'(Q) | 11.4037 | u_s | 3.0759
[27 empty] | U'(Q) | 8.0286 |  | u_m | 18.3217 | [9 empty] | u_m(Di) | 9.3261 | [5 empty] | u_m | 81.8875
[30 empty] | u(B_i) | 0.12817 | [9 empty] | u_m(Vi) | 50.503 | [5 empty] | u(B_i) | 1.5882
[30 empty] | u(D_i) | 0.12817 | [9 empty] | u(B_i) | 3.5224 | [5 empty] | u(D_i) | 5.9793
[30 empty] | u(V_i) | 0.12817 | [9 empty] | u(D_i) | 13.2612 | [5 empty] | u(V_i) | 0.00073284
[30 empty] | u_c | 1.9851 | [9 empty] | u(V_i) | 0.0016253 | [5 empty] | u_c | 0.98396
[30 empty] | u_e | 73.1033 | [9 empty] | u_c | 2.1823 | [5 empty] | u_e | 6.4845
[41 empty] | u_e | 14.3816

## 35
Vert. | Dist. | Prof. | Vm | Vs | VmH | T | M | P1 | C1 | V1 | P2 | C2 | V2 | P3 | C3 | V3 | P4 | C4 | V4 | P5 | C5 | V5 | P6 | C6 | V6 | ISO 748 | [8 empty] | Q+ alpha calé et amélioration | [10 empty] | FLAURE
[26 empty] | pt. / vert | B_i | V_i | Q_i | u_c | u_exp | u(B_i) | u(D_i) | u(V_i) | q_i | u(B_i) | u(D_i) | u_p(V_i) | alpha_i | u_m(D_i) | u_exp | Fr_i | Fr_i,g | Fr_i,d | u_m(V_i) | D q_i | D xi*Dqi
1 | 0 | 0 | 0 | 0 | 0 | 0 | 0 | 0 | 0 | 0 | [15 empty] | 0 | 0.59 | 0 | 0 | 0 | 0 | 0 | 0 | 0 | 0 | 0 | 0 | 0 | 0 | 0 | 0 | 0 | 0 | 0 | 0 | 0 | 0
2 | 118 | 0 | 0 | 0 | 0 | 1 | 1 | 0 | 0 | 0 | [15 empty] | 0 | 0.595 | 0 | 0 | 0 | 0 | 0 | 0 | 0 | 0 | 0 | 0 | 0 | 0 | 0 | 0 | 0 | 0 | 0.12088 | 0 | 0 | 0
3 | 119 | 11 | 0.08 | 0.09 | 0.01 | 1 | 1 | 7 | 91 | 0.09 | [15 empty] | 1 | 0.11 | 0.080182 | 0.0009702 | 6.797e-06 | 0.00022349 | 2.3532e-07 | 2.3532e-07 | 2.3532e-07 | 0.00882 | 5.8831e-06 | 7.7792e-05 | 4.8678e-09 | 0.041139 | 2.9923e-06 | 3.4672e-05 | 0.24176 | 0.12088 | 0.24176 | 0.00022246 | 0.00882 | 8.82e-05
4 | 140 | 11 | 0.08 | 0.09 | 0.01 | 1 | 1 | 7 | 91 | 0.09 | [15 empty] | 1 | 1.055 | 0.080182 | 0.0093051 | 0.00062522 | 0.020558 | 2.1646e-05 | 2.1646e-05 | 2.1646e-05 | 0.00882 | 0.00054116 | 0.0071558 | 4.4777e-07 | 0.021002 | 0.020451 | 0.0031894 | 0.24176 | 0.24176 | 0.25971 | 0.03136 | 0 | 0
5 | 330 | 26 | 0.14 | 0.15 | 0.04 | 1 | 1 | 4 | 154 | 0.15 | 13 | 171 | 0.17 | 22 | 121 | 0.12 | [9 empty] | 3 | 1.4 | 0.14158 | 0.051534 | 0.0081485 | 0.33695 | 0.00066394 | 0.00066394 | 0.00066394 | 0.03681 | 0.016598 | 0.039286 | 5.0127e-06 | 0.11631 | 0.093289 | 0.062211 | 0.27766 | 0.25971 | 0.33634 | 0.48617 | 0.02799 | 0.053181
6 | 420 | 26 | 0.2 | 0.21 | 0.05 | 1 | 1 | 4 | 211 | 0.21 | 13 | 274 | 0.27 | 22 | 141 | 0.14 | [9 empty] | 3 | 0.8 | 0.20142 | 0.041896 | 0.0032634 | 0.13129 | 0.00043882 | 0.00043882 | 0.00043882 | 0.05237 | 0.01097 | 0.025966 | 9.4247e-06 | 0.06851 | 0.016335 | 0.026254 | 0.39502 | 0.33634 | 0.36965 | 0.046021 | 0.01556 | 0.014004
7 | 490 | 30 | 0.19 | 0.23 | 0.06 | 1 | 1 | 4 | 230 | 0.23 | 15 | 208 | 0.21 | 26 | 144 | 0.14 | [9 empty] | 3 | 0.6 | 0.18857 | 0.033942 | 0.0022663 | 0.095105 | 0.00028801 | 0.00028801 | 0.00028801 | 0.05657 | 0.0072004 | 0.012801 | 2.2607e-06 | 0.094377 | 0.0046387 | 0.018733 | 0.34427 | 0.36965 | 0.39101 | 0.017977 | 0.0042 | 0.00294
8 | 540 | 32 | 0.25 | 0.31 | 0.08 | 1 | 1 | 4 | 311 | 0.31 | 16 | 271 | 0.27 | 28 | 177 | 0.18 | [9 empty] | 3 | 0.475 | 0.24763 | 0.037639 | 0.001712 | 0.077864 | 0.00035417 | 0.00035417 | 0.00035417 | 0.07924 | 0.0088543 | 0.013835 | 2.9856e-06 | 0.067066 | 0.0029911 | 0.01633 | 0.43774 | 0.39101 | 0.40732 | 0.0081442 | 0.02267 | 0.011335
9 | 585 | 33 | 0.21 | 0.3 | 0.07 | 1 | 1 | 4 | 297 | 0.3 | 16 | 219 | 0.22 | 29 | 149 | 0.15 | [9 empty] | 3 | 0.45 | 0.21652 | 0.032153 | 0.0016905 | 0.069414 | 0.00025845 | 0.00025845 | 0.00025845 | 0.07145 | 0.0064611 | 0.009493 | 3.2017e-06 | 0.14256 | 0.0018318 | 0.014113 | 0.3769 | 0.40732 | 0.46013 | 0.032136 | 0.00779 | 0.0035055
10 | 630 | 27 | 0.28 | 0.33 | 0.08 | 1 | 1 | 4 | 331 | 0.33 | 14 | 294 | 0.29 | 23 | 261 | 0.26 | [9 empty] | 3 | 0.425 | 0.28233 | 0.032398 | 0.00085619 | 0.047457 | 0.0002624 | 0.0002624 | 0.0002624 | 0.07623 | 0.0065601 | 0.014398 | 8.6248e-07 | 0.28382 | 0.0024954 | 0.010262 | 0.54335 | 0.46013 | 0.46388 | 0.002387 | 0.00478 | 0.002151
11 | 670 | 34 | 0.22 | 0.31 | 0.08 | 1 | 1 | 4 | 311 | 0.31 | 17 | 247 | 0.25 | 30 | 121 | 0.12 | [9 empty] | 3 | 0.5 | 0.22415 | 0.038105 | 0.0029086 | 0.092582 | 0.000363 | 0.000363 | 0.000363 | 0.07621 | 0.0090749 | 0.01256 | 7.4658e-06 | 0.22549 | 0.0032365 | 0.018974 | 0.38441 | 0.46388 | 0.42235 | 0.032983 | 2e-05 | 8e-06
12 | 730 | 32 | 0.26 | 0.31 | 0.08 | 1 | 1 | 4 | 310 | 0.31 | 16 | 257 | 0.26 | 28 | 241 | 0.24 | [9 empty] | 3 | 0.6 | 0.26038 | 0.049992 | 0.0023913 | 0.12746 | 0.0006248 | 0.0006248 | 0.0006248 | 0.08332 | 0.01562 | 0.024406 | 2.1285e-06 | 0.19046 | 0.0083727 | 0.027046 | 0.46028 | 0.42235 | 0.47879 | 0.071029 | 0.00711 | 0.004266
13 | 790 | 26 | 0.25 | 0.32 | 0.07 | 1 | 1 | 4 | 316 | 0.32 | 13 | 258 | 0.26 | 22 | 207 | 0.21 | [9 empty] | 3 | 0.55 | 0.25358 | 0.036262 | 0.0013836 | 0.069757 | 0.00032872 | 0.00032872 | 0.00032872 | 0.06593 | 0.0082181 | 0.019451 | 1.8554e-06 | 0.18647 | 0.0057001 | 0.01471 | 0.49731 | 0.47879 | 0.52843 | 0.032472 | 0.01739 | 0.010434
14 | 840 | 22 | 0.26 | 0.32 | 0.06 | 1 | 1 | 4 | 320 | 0.32 | 18 | 231 | 0.23 | [12 empty] | 2 | 0.55 | 0.26245 | 0.031757 | 0.00097252 | 0.052644 | 0.00025213 | 0.00025213 | 0.00025213 | 0.05774 | 0.0063032 | 0.020837 | 4.7007e-06 | 0.13319 | 0.0061062 | 0.011189 | 0.55955 | 0.52843 | 0.55123 | 0.012546 | 0.00819 | 0.004095
15 | 900 | 18 | 0.23 | 0.27 | 0.04 | 1 | 1 | 4 | 268 | 0.27 | 14 | 217 | 0.22 | [12 empty] | 2 | 0.875 | 0.23033 | 0.036278 | 0.0015065 | 0.084034 | 0.00032901 | 0.00032901 | 0.00032901 | 0.04146 | 0.0082254 | 0.040619 | 3.1279e-06 | 0.078219 | 0.035779 | 0.017361 | 0.5429 | 0.55123 | 0.3226 | 0.32565 | 0.01628 | 0.009768
16 | 1015 | 17 | 0.04 | 0.05 | 0.01 | 1 | 1 | 4 | 49 | 0.05 | 13 | 40 | 0.04 | [12 empty] | 2 | 0.72 | 0.042176 | 0.0051624 | 0.00072566 | 0.024241 | 6.6626e-06 | 6.6626e-06 | 6.6626e-06 | 0.00717 | 0.00016656 | 0.00092216 | 6.9552e-08 | 0.001286 | 0.00083846 | 0.0035413 | 0.10229 | 0.3226 | 0.10229 | 0.1416 | 0.03429 | 0.039433
17 | 1044 | 17 | 0.04 | 0.05 | 0.01 | 1 | 1 | 4 | 49 | 0.05 | 13 | 40 | 0.04 | [12 empty] | 2 | 0.15 | 0.042176 | 0.0010755 | 3.1496e-05 | 0.0010521 | 2.8918e-07 | 2.8918e-07 | 2.8918e-07 | 0.00717 | 7.2294e-06 | 4.0024e-05 | 3.0188e-09 | 0.046587 | 3.0045e-06 | 0.0001537 | 0.10229 | 0.10229 | 0.051146 | 0.00026968 | 0 | 0
18 | 1045 | 0 | 0 | 0 | 0 | 1 | 1 | 0 | 0 | 0 | [15 empty] | 0 | -5.22 | 0 | 0 | 0 | 0 | 0 | 0 | 0 | 0 | 0 | 0 | 0 | 0 | 0 | 0 | 0 | 0.051146 | 0 | 0 | 0.00717 | 7.17e-05
[26 empty] | 0 | -5.225 | 0 | 0 | 0 | 0 | 0 | 0 | 0 | 0 | 0 | 0 | 0 | 0 | 0 | 0 | 0 | 0 | 0 | 0 | 0 | 0
[26 empty] | 0 | 0 | 0 | 0 | 0 | 0 | 0 | 0 | 0 | 0 | 0 | 0 | 0 | 0 | 0 | 0 | 0 | 0 | 0 | 0 | 0 | 0
[26 empty] | 0 | 0 | 0 | 0 | 0 | 0 | 0 | 0 | 0 | 0 | 0 | 0 | 0 | 0 | 0 | 0 | 0 | 0 | 0 | 0 | 0 | 0
[26 empty] | 0 | 0 | 0 | 0 | 0 | 0 | 0 | 0 | 0 | 0 | 0 | 0 | 0 | 0 | 0 | 0 | 0 | 0 | 0 | 0 | 0 | 0
[26 empty] | 0 | 0 | 0 | 0 | 0 | 0 | 0 | 0 | 0 | 0 | 0 | 0 | 0 | 0 | 0 | 0 | 0 | 0 | 0 | 0 | 0 | 0
[26 empty] | 0 | 0 | 0 | 0 | 0 | 0 | 0 | 0 | 0 | 0 | 0 | 0 | 0 | 0 | 0 | 0 | 0 | 0 | 0 | 0 | 0 | 0
[26 empty] | 0 | 0 | 0 | 0 | 0 | 0 | 0 | 0 | 0 | 0 | 0 | 0 | 0 | 0 | 0 | 0 | 0 | 0 | 0 | 0 | 0 | 0
[26 empty] | 0 | 0 | 0 | 0 | 0 | 0 | 0 | 0 | 0 | 0 | 0 | 0 | 0 | 0 | 0 | 0 | 0 | 0 | 0 | 0 | 0 | 0
[26 empty] | 0 | 0 | 0 | 0 | 0 | 0 | 0 | 0 | 0 | 0 | 0 | 0 | 0 | 0 | 0 | 0 | 0 | 0 | 0 | 0 | 0 | 0
[26 empty] | 0 | 0 | 0 | 0 | 0 | 0 | 0 | 0 | 0 | 0 | 0 | 0 | 0 | 0 | 0 | 0 | 0 | 0 | 0 | 0 | 0 | 0
[29 empty] | 0.43847 | 0.14818 | 6.4011 | 0.021806 | 0.021806 | 0.021806 |  | 0.54515 | 1.258 | 0.00022653 | 3.8691 | 1.0511 | 1.2697 |  |  |  | 6.4548 |  | 0.12186
[8 empty] | 2014-06-04 | [18 empty] | # vert. | 15 |  | Incert. | poids rel. | [6 empty] | u'^2(Q) | 11.7271 |  | Incert. | poids rel. |  |  |  | u'^2(Q) | 12.1647 | Incert. | poids rel.
[27 empty] | u'^2(Q) | 10.5672 |  | u_s | 9.4632 | [6 empty] | U'(Q) | 6.849 |  | u_s | 8.5272 |  |  |  | U'(Q) | 6.9756 | u_s | 8.2205
[27 empty] | U'(Q) | 6.5015 |  | u_m | 27.9401 | [9 empty] | u_m(Di) | 8.9627 | [5 empty] | u_m | 65.2994
[30 empty] | u(B_i) | 0.20636 | [9 empty] | u_m(Vi) | 55.0421 | [5 empty] | u(B_i) | 4.4814
[30 empty] | u(D_i) | 0.20636 | [9 empty] | u(B_i) | 4.6486 | [5 empty] | u(D_i) | 10.3411
[30 empty] | u(V_i) | 0.20636 | [9 empty] | u(D_i) | 10.727 | [5 empty] | u(V_i) | 0.0018622
[30 empty] | u_c | 1.4023 | [9 empty] | u(V_i) | 0.0019317 | [5 empty] | u_c | 1.2181
[30 empty] | u_e | 60.5753 | [9 empty] | u_c | 1.2636 | [5 empty] | u_e | 10.4375
[41 empty] | u_e | 10.8269

## 36
Vert. | Dist. | Prof. | Vm | Vs | VmH | T | M | P1 | C1 | V1 | P2 | C2 | V2 | P3 | C3 | V3 | P4 | C4 | V4 | P5 | C5 | V5 | P6 | C6 | V6 | ISO 748 | [8 empty] | Q+ alpha calé et amélioration | [10 empty] | FLAURE
[26 empty] | pt. / vert | B_i | V_i | Q_i | u_c | u_exp | u(B_i) | u(D_i) | u(V_i) | q_i | u(B_i) | u(D_i) | u_p(V_i) | alpha_i | u_m(D_i) | u_exp | Fr_i | Fr_i,g | Fr_i,d | u_m(V_i) | D q_i | D xi*Dqi
1 | 0 | 0 | 0 | 0 | 0 | 0 | 0 | 0 | 0 | 0 | [15 empty] | 0 | 0.59 | 0 | 0 | 0 | 0 | 0 | 0 | 0 | 0 | 0 | 0 | 0 | 0 | 0 | 0 | 0 | 0 | 0 | 0 | 0 | 0
2 | 118 | 0 | 0 | 0 | 0 | 1 | 1 | 0 | 0 | 0 | [15 empty] | 0 | 0.7 | 0 | 0 | 0 | 0 | 0 | 0 | 0 | 0 | 0 | 0 | 0 | 0 | 0 | 0 | 0 | 0 | 0.025981 | 0 | 0 | 0
3 | 140 | 12 | 0.02 | 0.02 | 0 | 1 | 1 | 4 | 17 | 0.02 | 8 | 18 | 0.02 | [12 empty] | 2 | 0.86 | 0.018 | 0.0018576 | 0.00041313 | 0.0063379 | 8.6267e-07 | 8.6267e-07 | 8.6267e-07 | 0.00216 | 2.1567e-05 | 0.00023963 | 1.1439e-08 | 0.030116 | 0.00050756 | 0.00066093 | 0.051962 | 0.025981 | 0.10777 | 0.011893 | 0.00216 | 0.0004752
4 | 290 | 22 | 0.08 | 0.1 | 0.02 | 1 | 1 | 4 | 100 | 0.1 | 18 | 62 | 0.06 | [12 empty] | 2 | 1.25 | 0.076727 | 0.0211 | 0.0047473 | 0.15759 | 0.0001113 | 0.0001113 | 0.0001113 | 0.01688 | 0.0027826 | 0.0091986 | 4.3542e-06 | 0.082483 | 0.01844 | 0.025899 | 0.16358 | 0.10777 | 0.21668 | 0.27815 | 0.01472 | 0.02208
5 | 390 | 29 | 0.14 | 0.18 | 0.04 | 1 | 1 | 4 | 177 | 0.18 | 14 | 155 | 0.16 | 25 | 106 | 0.11 | [9 empty] | 3 | 0.85 | 0.14528 | 0.035811 | 0.0040226 | 0.15652 | 0.0003206 | 0.0003206 | 0.0003206 | 0.04213 | 0.0080149 | 0.015248 | 2.4784e-06 | 0.08635 | 0.013895 | 0.029065 | 0.26977 | 0.21668 | 0.27061 | 0.09534 | 0.02525 | 0.02525
6 | 460 | 28 | 0.14 | 0.18 | 0.04 | 1 | 1 | 4 | 179 | 0.18 | 14 | 172 | 0.17 | 24 | 92 | 0.09 | [9 empty] | 3 | 0.6 | 0.14364 | 0.024132 | 0.0022135 | 0.072296 | 0.00014559 | 0.00014559 | 0.00014559 | 0.04022 | 0.0036397 | 0.007428 | 2.1094e-06 | 0.09244 | 0.0033506 | 0.013391 | 0.27146 | 0.27061 | 0.27616 | 0.005079 | 0.00191 | 0.001337
7 | 510 | 34 | 0.17 | 0.21 | 0.06 | 1 | 1 | 4 | 210 | 0.21 | 17 | 184 | 0.18 | 30 | 114 | 0.11 | [9 empty] | 3 | 0.525 | 0.16376 | 0.029232 | 0.0024007 | 0.087132 | 0.00021363 | 0.00021363 | 0.00021363 | 0.05568 | 0.0053407 | 0.007392 | 2.4274e-06 | 0.10001 | 0.0024277 | 0.016622 | 0.28085 | 0.27616 | 0.28787 | 0.0071451 | 0.01546 | 0.00773
8 | 565 | 34 | 0.17 | 0.24 | 0.06 | 1 | 1 | 4 | 238 | 0.24 | 17 | 174 | 0.17 | 30 | 123 | 0.12 | [9 empty] | 3 | 0.55 | 0.17194 | 0.032153 | 0.0026119 | 0.097992 | 0.00025845 | 0.00025845 | 0.00025845 | 0.05846 | 0.0064613 | 0.008943 | 3.3907e-06 | 0.11661 | 0.0032089 | 0.018901 | 0.29488 | 0.28787 | 0.36334 | 0.090021 | 0.00278 | 0.001529
9 | 620 | 27 | 0.22 | 0.26 | 0.06 | 1 | 1 | 4 | 257 | 0.26 | 14 | 233 | 0.23 | 23 | 211 | 0.21 | [9 empty] | 3 | 0.525 | 0.22437 | 0.031804 | 0.0012588 | 0.064401 | 0.00025288 | 0.00025288 | 0.00025288 | 0.06058 | 0.006322 | 0.013876 | 7.8568e-07 | 0.27761 | 0.004557 | 0.013201 | 0.4318 | 0.36334 | 0.38241 | 0.0097504 | 0.00212 | 0.001166
10 | 670 | 36 | 0.2 | 0.26 | 0.07 | 1 | 1 | 4 | 261 | 0.26 | 13 | 240 | 0.24 | 23 | 201 | 0.2 | 32 | 105 | 0.11 | [6 empty] | 4 | 0.5 | 0.19981 | 0.035965 | 0.0028274 | 0.095431 | 0.00032337 | 0.00032337 | 0.00032337 | 0.07193 | 0.0080843 | 0.0099806 | 5.3787e-06 | 0.28618 | 0.0029597 | 0.019008 | 0.33301 | 0.38241 | 0.40396 | 0.017275 | 0.01135 | 0.005675
11 | 720 | 31 | 0.26 | 0.34 | 0.08 | 1 | 1 | 4 | 335 | 0.34 | 16 | 279 | 0.28 | 27 | 190 | 0.19 | [9 empty] | 3 | 0.425 | 0.26442 | 0.034837 | 0.0013191 | 0.060494 | 0.00030341 | 0.00030341 | 0.00030341 | 0.08197 | 0.0075852 | 0.012629 | 2.5843e-06 | 0.12798 | 0.0028769 | 0.012882 | 0.47491 | 0.40396 | 0.48965 | 0.052784 | 0.01004 | 0.00502
12 | 755 | 30 | 0.28 | 0.33 | 0.08 | 1 | 1 | 4 | 334 | 0.33 | 15 | 311 | 0.31 | 26 | 213 | 0.21 | [9 empty] | 3 | 0.35 | 0.27627 | 0.029008 | 0.00079663 | 0.039295 | 0.00021037 | 0.00021037 | 0.00021037 | 0.08288 | 0.0052592 | 0.0093496 | 1.5358e-06 | 0.094793 | 0.0013586 | 0.0084537 | 0.50439 | 0.48965 | 0.43338 | 0.016161 | 0.00091 | 0.0003185
13 | 790 | 27 | 0.19 | 0.28 | 0.05 | 1 | 1 | 4 | 279 | 0.28 | 14 | 167 | 0.17 | 23 | 133 | 0.13 | [9 empty] | 3 | 0.475 | 0.1883 | 0.024149 | 0.0013032 | 0.048246 | 0.00014579 | 0.00014579 | 0.00014579 | 0.05084 | 0.0036448 | 0.0079996 | 2.7402e-06 | 0.1395 | 0.0024477 | 0.0095001 | 0.36238 | 0.43338 | 0.45086 | 0.0080794 | 0.03204 | 0.011214
14 | 850 | 20 | 0.24 | 0.28 | 0.05 | 1 | 1 | 4 | 279 | 0.28 | 16 | 228 | 0.23 | [12 empty] | 2 | 0.6 | 0.2412 | 0.028944 | 0.00088805 | 0.049817 | 0.00020944 | 0.00020944 | 0.00020944 | 0.04824 | 0.005236 | 0.020944 | 1.8653e-06 | 0.096303 | 0.0089435 | 0.010395 | 0.53934 | 0.45086 | 0.55611 | 0.063111 | 0.0026 | 0.00156
15 | 910 | 20 | 0.26 | 0.31 | 0.05 | 1 | 1 | 4 | 310 | 0.31 | 16 | 234 | 0.23 | [12 empty] | 2 | 0.85 | 0.2562 | 0.043554 | 0.0018684 | 0.10277 | 0.00047424 | 0.00047424 | 0.00047424 | 0.05124 | 0.011856 | 0.047424 | 7.1931e-06 | 0.011343 | 0.047978 | 0.021729 | 0.57288 | 0.55611 | 0.27194 | 0.57213 | 0.003 | 0.0018
16 | 1020 | 21 | -0.01 | 0 | 0 | 1 | 1 | 4 | 1 | 0 | 17 | -28 | -0.03 | [12 empty] | 2 | 0.585 | -0.013286 | -0.0016321 | 0 | 0 | 6.6598e-07 | 6.6598e-07 | 6.6598e-07 | -0.00279 | 1.6649e-05 | 6.0406e-05 | 4.4404e-07 | 0.058828 | 7.7257e-05 | 0 | -0.028992 | 0.27194 | -0.014496 | 0.25711 | 0.05403 | 0.059433
17 | 1027 | 0 | 0 | 0 | 0 | 1 | 1 | 0 | 0 | 0 | [15 empty] | 0 | -5.1 | 0 | 0 | 0 | 0 | 0 | 0 | 0 | 0 | 0 | 0 | 0 | 0 | 0 | 0 | 0 | -0.014496 | 0 | 0 | 0.00279 | 0.0001953
[26 empty] | 0 | -5.135 | 0 | 0 | 0 | 0 | 0 | 0 | 0 | 0 | 0 | 0 | 0 | 0 | 0 | 0 | 0 | 0 | 0 | 0 | 0 | 0
[26 empty] | 0 | 0 | 0 | 0 | 0 | 0 | 0 | 0 | 0 | 0 | 0 | 0 | 0 | 0 | 0 | 0 | 0 | 0 | 0 | 0 | 0 | 0
[26 empty] | 0 | 0 | 0 | 0 | 0 | 0 | 0 | 0 | 0 | 0 | 0 | 0 | 0 | 0 | 0 | 0 | 0 | 0 | 0 | 0 | 0 | 0
[26 empty] | 0 | 0 | 0 | 0 | 0 | 0 | 0 | 0 | 0 | 0 | 0 | 0 | 0 | 0 | 0 | 0 | 0 | 0 | 0 | 0 | 0 | 0
[26 empty] | 0 | 0 | 0 | 0 | 0 | 0 | 0 | 0 | 0 | 0 | 0 | 0 | 0 | 0 | 0 | 0 | 0 | 0 | 0 | 0 | 0 | 0
[26 empty] | 0 | 0 | 0 | 0 | 0 | 0 | 0 | 0 | 0 | 0 | 0 | 0 | 0 | 0 | 0 | 0 | 0 | 0 | 0 | 0 | 0 | 0
[26 empty] | 0 | 0 | 0 | 0 | 0 | 0 | 0 | 0 | 0 | 0 | 0 | 0 | 0 | 0 | 0 | 0 | 0 | 0 | 0 | 0 | 0 | 0
[26 empty] | 0 | 0 | 0 | 0 | 0 | 0 | 0 | 0 | 0 | 0 | 0 | 0 | 0 | 0 | 0 | 0 | 0 | 0 | 0 | 0 | 0 | 0
[26 empty] | 0 | 0 | 0 | 0 | 0 | 0 | 0 | 0 | 0 | 0 | 0 | 0 | 0 | 0 | 0 | 0 | 0 | 0 | 0 | 0 | 0 | 0
[26 empty] | 0 | 0 | 0 | 0 | 0 | 0 | 0 | 0 | 0 | 0 | 0 | 0 | 0 | 0 | 0 | 0 | 0 | 0 | 0 | 0 | 0 | 0
[26 empty] | 0 | 0 | 0 | 0 | 0 | 0 | 0 | 0 | 0 | 0 | 0 | 0 | 0 | 0 | 0 | 0 | 0 | 0 | 0 | 0 | 0 | 0
[29 empty] | 0.37091 | 0.19386 | 7.5472 | 0.021592 | 0.021592 | 0.021592 |  | 0.5398 | 1.2408 | 0.00027111 | 4.3151 | 0.82156 | 1.4516 |  |  |  | 10.7868 |  | 0.22138
[8 empty] | 2015-06-05 | [18 empty] | # vert. | 14 |  | Incert. | poids rel. | [6 empty] | u'^2(Q) | 16.0348 |  | Incert. | poids rel. |  |  |  | u'^2(Q) | 26.934 | Incert. | poids rel.
[27 empty] | u'^2(Q) | 11.9432 |  | u_s | 8.373 | [6 empty] | U'(Q) | 8.0087 |  | u_s | 6.2364 |  |  |  | U'(Q) | 10.3796 | u_s | 3.7128
[27 empty] | U'(Q) | 6.9118 |  | u_m | 26.2687 | [9 empty] | u_m(Di) | 5.1236 | [5 empty] | u_m | 83.5658
[30 empty] | u(B_i) | 0.18079 | [9 empty] | u_m(Vi) | 67.2715 | [5 empty] | u(B_i) | 2.0042
[30 empty] | u(D_i) | 0.18079 | [9 empty] | u(B_i) | 3.3665 | [5 empty] | u(D_i) | 4.607
[30 empty] | u(V_i) | 0.18079 | [9 empty] | u(D_i) | 7.7384 | [5 empty] | u(V_i) | 0.0010066
[30 empty] | u_c | 1.6232 | [9 empty] | u(V_i) | 0.0016908 | [5 empty] | u_c | 0.71976
[30 empty] | u_e | 63.1928 | [9 empty] | u_c | 1.209 | [5 empty] | u_e | 5.3895
[41 empty] | u_e | 9.0529

## 37
Vert. | Dist. | Prof. | Vm | Vs | VmH | T | M | P1 | C1 | V1 | P2 | C2 | V2 | P3 | C3 | V3 | P4 | C4 | V4 | P5 | C5 | V5 | P6 | C6 | V6 | ISO 748 | [8 empty] | Q+ alpha calé et amélioration | [10 empty] | FLAURE
[26 empty] | pt. / vert | B_i | V_i | Q_i | u_c | u_exp | u(B_i) | u(D_i) | u(V_i) | q_i | u(B_i) | u(D_i) | u_p(V_i) | alpha_i | u_m(D_i) | u_exp | Fr_i | Fr_i,g | Fr_i,d | u_m(V_i) | D q_i | D xi*Dqi
1 | 0 | 0 | 0 | 0 | 0 | 0 | 0 | 0 | 0 | 0 | [15 empty] | 0 | 0.59 | 0 | 0 | 0 | 0 | 0 | 0 | 0 | 0 | 0 | 0 | 0 | 0 | 0 | 0 | 0 | 0 | 0 | 0 | 0 | 0
2 | 118 | 0 | 0 | 0 | 0 | 1 | 1 | 0 | 0 | 0 | [15 empty] | 0 | 0.595 | 0 | 0 | 0 | 0 | 0 | 0 | 0 | 0 | 0 | 0 | 0 | 0 | 0 | 0 | 0 | 0 | 0.18986 | 0 | 0 | 0
3 | 119 | 34 | 0.22 | 0.31 | 0.08 | 1 | 1 | 4 | 3101 | 0.31 | 17 | 2531 | 0.25 | 30 | 1109 | 0.11 | [9 empty] | 3 | 0.135 | 0.22141 | 0.010163 | 0.00023252 | 0.0067073 | 2.5821e-05 | 2.5821e-05 | 2.5821e-05 | 0.07528 | 0.00064552 | 0.00089345 | 6.1216e-07 | 0.44877 | 3.5866e-05 | 0.0013707 | 0.37972 | 0.18986 | 0.37972 | 0.022451 | 0.07528 | 0.0007528
4 | 145 | 34 | 0.22 | 0.31 | 0.08 | 1 | 1 | 4 | 3101 | 0.31 | 17 | 2531 | 0.25 | 30 | 1109 | 0.11 | [9 empty] | 3 | 0.68 | 0.22141 | 0.05119 | 0.0058994 | 0.17018 | 0.00065511 | 0.00065511 | 0.00065511 | 0.07528 | 0.016378 | 0.022668 | 1.5532e-05 | 0.053304 | 0.012773 | 0.034777 | 0.37972 | 0.37972 | 0.45799 | 0.15876 | 0 | 0
5 | 255 | 38 | 0.33 | 0.42 | 0.13 | 1 | 1 | 4 | 4227 | 0.42 | 14 | 4099 | 0.41 | 24 | 3237 | 0.32 | 34 | 1857 | 0.19 | [6 empty] | 4 | 1.05 | 0.33058 | 0.1319 | 0.014345 | 0.61517 | 0.0043495 | 0.0043495 | 0.0043495 | 0.12562 | 0.10874 | 0.12048 | 7.0197e-05 | 0.58863 | 0.0852 | 0.1383 | 0.53627 | 0.45799 | 0.51763 | 0.47327 | 0.05034 | 0.055374
6 | 355 | 50 | 0.35 | 0.44 | 0.18 | 1 | 1 | 4 | 4402 | 0.44 | 17 | 3994 | 0.4 | 30 | 4009 | 0.4 | 43 | 2252 | 0.23 | [6 empty] | 4 | 0.95 | 0.35284 | 0.1676 | 0.017676 | 0.90335 | 0.0070224 | 0.0070224 | 0.0070224 | 0.17642 | 0.17556 | 0.11236 | 0.00016003 | 0.62677 | 0.065105 | 0.20634 | 0.49899 | 0.51763 | 0.5274 | 0.13063 | 0.0508 | 0.0508
7 | 445 | 51 | 0.4 | 0.47 | 0.2 | 1 | 1 | 4 | 4725 | 0.47 | 18 | 4351 | 0.44 | 33 | 3898 | 0.39 | 47 | 3112 | 0.31 | [6 empty] | 4 | 0.8 | 0.39692 | 0.16194 | 0.012376 | 0.71079 | 0.0065565 | 0.0065565 | 0.0065565 | 0.20243 | 0.16391 | 0.1049 | 7.7092e-05 | 0.18406 | 0.042501 | 0.16711 | 0.5558 | 0.5274 | 0.55625 | 0.19399 | 0.02601 | 0.023409
8 | 515 | 53 | 0.41 | 0.47 | 0.21 | 1 | 1 | 4 | 4694 | 0.47 | 19 | 4926 | 0.49 | 34 | 4086 | 0.41 | 49 | 2499 | 0.25 | [6 empty] | 4 | 0.675 | 0.40528 | 0.14499 | 0.011208 | 0.55276 | 0.0052555 | 0.0052555 | 0.0052555 | 0.2148 | 0.13139 | 0.084088 | 8.5818e-05 | 0.31021 | 0.021832 | 0.13062 | 0.5567 | 0.55625 | 0.55835 | 0.026776 | 0.01237 | 0.008659
9 | 580 | 56 | 0.42 | 0.5 | 0.24 | 1 | 1 | 4 | 5040 | 0.5 | 20 | 5205 | 0.52 | 36 | 4342 | 0.43 | 52 | 2074 | 0.21 | [6 empty] | 4 | 0.625 | 0.41907 | 0.14667 | 0.013128 | 0.53887 | 0.0053784 | 0.0053784 | 0.0053784 | 0.23468 | 0.13446 | 0.086054 | 0.00010813 | 0.54315 | 0.017165 | 0.12839 | 0.56001 | 0.55835 | 0.60496 | 0.23827 | 0.01988 | 0.012922
10 | 640 | 51 | 0.46 | 0.58 | 0.24 | 1 | 1 | 4 | 5829 | 0.58 | 18 | 5702 | 0.57 | 33 | 4410 | 0.44 | 47 | 2670 | 0.27 | [6 empty] | 4 | 0.6 | 0.46414 | 0.14203 | 0.0088471 | 0.43569 | 0.0050428 | 0.0050428 | 0.0050428 | 0.23671 | 0.12607 | 0.080686 | 7.615e-05 | 0.47386 | 0.017826 | 0.10646 | 0.64992 | 0.60496 | 0.56243 | 0.15073 | 0.00203 | 0.001218
11 | 700 | 53 | 0.35 | 0 | 0.18 | 1 | 1 | 4 | 6168 | 0 | 19 | 5729 | 0.57 | 34 | 4770 | 0.48 | 49 | 2535 | 0.25 | [6 empty] | 4 | 0.625 | 0.34575 | 0.11453 | 0.0053099 | 0.43449 | 0.0032794 | 0.0032794 | 0.0032794 | 0.18325 | 0.081984 | 0.05247 | 0.00035033 | 0.1598 | 0.011684 | 0.098754 | 0.47493 | 0.56243 | 0.49857 | 0.319 | 0.05346 | 0.032076
12 | 765 | 52 | 0.38 | 0.59 | 0.2 | 1 | 1 | 4 | 5923 | 0.59 | 19 | 6046 | 0 | 33 | 5732 | 0.57 | 48 | 4426 | 0.44 | [6 empty] | 4 | 0.65 | 0.37658 | 0.12728 | 0.0033167 | 0.47397 | 0.0040502 | 0.0040502 | 0.0040502 | 0.19582 | 0.10126 | 0.064804 | 0.00061738 | 0.33603 | 0.016163 | 0.11 | 0.52222 | 0.49857 | 0.5718 | 0.41662 | 0.01257 | 0.0081705
13 | 830 | 47 | 0.42 | 0.55 | 0.2 | 1 | 1 | 4 | 5491 | 0.55 | 17 | 5069 | 0.51 | 30 | 4519 | 0.45 | 43 | 1861 | 0.19 | [6 empty] | 4 | 0.75 | 0.426 | 0.15016 | 0.015087 | 0.55154 | 0.0056374 | 0.0056374 | 0.0056374 | 0.20022 | 0.14093 | 0.10208 | 0.00012716 | 0.63343 | 0.037978 | 0.13194 | 0.62138 | 0.5718 | 0.67345 | 0.81432 | 0.0044 | 0.00286
14 | 915 | 41 | 0.46 | 0.55 | 0.19 | 1 | 1 | 4 | 5543 | 0.55 | 15 | 5462 | 0.55 | 26 | 4460 | 0.45 | 37 | 3448 | 0.34 | [6 empty] | 4 | 0.975 | 0.46456 | 0.18571 | 0.012531 | 0.74392 | 0.0086219 | 0.0086219 | 0.0086219 | 0.19047 | 0.21555 | 0.20516 | 0.00011295 | 0.47164 | 0.12866 | 0.18182 | 0.72552 | 0.67345 | 0.38986 | 5.5005 | 0.00975 | 0.0082875
15 | 1025 | 39 | 0.03 | -0.01 | 0.01 | 1 | 1 | 4 | -82 | -0.01 | 14 | -47 | 0 | 25 | 557 | 0.06 | 35 | 985 | 0.1 | [6 empty] | 4 | 0.645 | 0.033846 | 0.008514 | 0.00038647 | 0.074771 | 1.8122e-05 | 1.8122e-05 | 1.8122e-05 | 0.0132 | 0.00045305 | 0.00047658 | 2.7113e-06 | 0.0044342 | 0.00028394 | 0.010003 | 0.054197 | 0.38986 | 0.054197 | 2.5331 | 0.17727 | 0.195
16 | 1044 | 39 | 0.03 | -0.01 | 0.01 | 1 | 1 | 4 | -82 | -0.01 | 14 | -47 | 0 | 25 | 557 | 0.06 | 35 | 985 | 0.1 | [6 empty] | 4 | 0.1 | 0.033846 | 0.00132 | 9.2896e-06 | 0.0017973 | 4.356e-07 | 4.356e-07 | 4.356e-07 | 0.0132 | 1.089e-05 | 1.1456e-05 | 6.5172e-08 | 0.058431 | 2.3963e-07 | 0.00024044 | 0.054197 | 0.054197 | 0.027099 | 0.00037308 | 0 | 0
17 | 1045 | 0 | 0 | 0 | 0 | 1 | 1 | 0 | 0 | 0 | [15 empty] | 0 | -5.22 | 0 | 0 | 0 | 0 | 0 | 0 | 0 | 0 | 0 | 0 | 0 | 0 | 0 | 0 | 0 | 0.027099 | 0 | 0 | 0.0132 | 0.000132
[26 empty] | 0 | -5.225 | 0 | 0 | 0 | 0 | 0 | 0 | 0 | 0 | 0 | 0 | 0 | 0 | 0 | 0 | 0 | 0 | 0 | 0 | 0 | 0
[26 empty] | 0 | 0 | 0 | 0 | 0 | 0 | 0 | 0 | 0 | 0 | 0 | 0 | 0 | 0 | 0 | 0 | 0 | 0 | 0 | 0 | 0 | 0
[26 empty] | 0 | 0 | 0 | 0 | 0 | 0 | 0 | 0 | 0 | 0 | 0 | 0 | 0 | 0 | 0 | 0 | 0 | 0 | 0 | 0 | 0 | 0
[26 empty] | 0 | 0 | 0 | 0 | 0 | 0 | 0 | 0 | 0 | 0 | 0 | 0 | 0 | 0 | 0 | 0 | 0 | 0 | 0 | 0 | 0 | 0
[26 empty] | 0 | 0 | 0 | 0 | 0 | 0 | 0 | 0 | 0 | 0 | 0 | 0 | 0 | 0 | 0 | 0 | 0 | 0 | 0 | 0 | 0 | 0
[26 empty] | 0 | 0 | 0 | 0 | 0 | 0 | 0 | 0 | 0 | 0 | 0 | 0 | 0 | 0 | 0 | 0 | 0 | 0 | 0 | 0 | 0 | 0
[26 empty] | 0 | 0 | 0 | 0 | 0 | 0 | 0 | 0 | 0 | 0 | 0 | 0 | 0 | 0 | 0 | 0 | 0 | 0 | 0 | 0 | 0 | 0
[26 empty] | 0 | 0 | 0 | 0 | 0 | 0 | 0 | 0 | 0 | 0 | 0 | 0 | 0 | 0 | 0 | 0 | 0 | 0 | 0 | 0 | 0 | 0
[26 empty] | 0 | 0 | 0 | 0 | 0 | 0 | 0 | 0 | 0 | 0 | 0 | 0 | 0 | 0 | 0 | 0 | 0 | 0 | 0 | 0 | 0 | 0
[26 empty] | 0 | 0 | 0 | 0 | 0 | 0 | 0 | 0 | 0 | 0 | 0 | 0 | 0 | 0 | 0 | 0 | 0 | 0 | 0 | 0 | 0 | 0
[26 empty] | 0 | 0 | 0 | 0 | 0 | 0 | 0 | 0 | 0 | 0 | 0 | 0 | 0 | 0 | 0 | 0 | 0 | 0 | 0 | 0 | 0 | 0
[29 empty] | 1.544 | 0.050484 | 2.6066 | 0.023446 | 0.023446 | 0.023446 |  | 0.58614 | 0.43505 | 0.00075679 | 3.1687 | 0.19178 | 0.60661 |  |  |  | 4.6053 |  | 0.15753
[8 empty] | 2014-03-21 | [18 empty] | # vert. | 14 |  | Incert. | poids rel. | [6 empty] | u'^2(Q) | 7.4761 |  | Incert. | poids rel. |  |  |  | u'^2(Q) | 15.0853 | Incert. | poids rel.
[27 empty] | u'^2(Q) | 6.8647 |  | u_s | 14.5673 | [6 empty] | U'(Q) | 5.4685 |  | u_s | 13.376 |  |  |  | U'(Q) | 7.7679 | u_s | 6.629
[27 empty] | U'(Q) | 5.2401 |  | u_m | 45.702 | [9 empty] | u_m(Di) | 2.5653 | [5 empty] | u_m | 82.2407
[30 empty] | u(B_i) | 0.34154 | [9 empty] | u_m(Vi) | 61.6 | [5 empty] | u(B_i) | 3.8855
[30 empty] | u(D_i) | 0.34154 | [9 empty] | u(B_i) | 7.8402 | [5 empty] | u(D_i) | 2.8839
[30 empty] | u(V_i) | 0.34154 | [9 empty] | u(D_i) | 5.8192 | [5 empty] | u(V_i) | 0.0050167
[30 empty] | u_c | 0.73541 | [9 empty] | u(V_i) | 0.010123 | [5 empty] | u_c | 0.33466
[30 empty] | u_e | 37.9707 | [9 empty] | u_c | 0.67527 | [5 empty] | u_e | 4.0212
[41 empty] | u_e | 8.114

## 38
Vert. | Dist. | Prof. | Vm | Vs | VmH | T | M | P1 | C1 | V1 | P2 | C2 | V2 | P3 | C3 | V3 | P4 | C4 | V4 | P5 | C5 | V5 | P6 | C6 | V6 | ISO 748 | [8 empty] | Q+ alpha calé et amélioration | [10 empty] | FLAURE
[26 empty] | pt. / vert | B_i | V_i | Q_i | u_c | u_exp | u(B_i) | u(D_i) | u(V_i) | q_i | u(B_i) | u(D_i) | u_p(V_i) | alpha_i | u_m(D_i) | u_exp | Fr_i | Fr_i,g | Fr_i,d | u_m(V_i) | D q_i | D xi*Dqi
1 | 0 | 0 | 0 | 0 | 0 | 0 | 0 | 0 | 0 | 0 | [15 empty] | 0 | 0.625 | 0 | 0 | 0 | 0 | 0 | 0 | 0 | 0 | 0 | 0 | 0 | 0 | 0 | 0 | 0 | 0 | 0 | 0 | 0 | 0
2 | 125 | 0 | 0 | 0 | 0 | 1 | 1 | 0 | 0 | 0 | [15 empty] | 0 | 0.63 | 0 | 0 | 0 | 0 | 0 | 0 | 0 | 0 | 0 | 0 | 0 | 0 | 0 | 0 | 0 | 0 | 0.1543 | 0 | 0 | 0
3 | 126 | 17 | 0.12 | 0.16 | 0.02 | 1 | 1 | 4 | 157 | 0.16 | 13 | 107 | 0.11 | [12 empty] | 2 | 0.05 | 0.12724 | 0.0010815 | 4.3457e-06 | 0.00018762 | 2.9241e-07 | 2.9241e-07 | 2.9241e-07 | 0.02163 | 7.3103e-06 | 4.0472e-05 | 5.5684e-09 | 0.046847 | 2.8334e-07 | 3.4185e-05 | 0.30859 | 0.1543 | 0.30859 | 0.00025335 | 0.02163 | 0.0002163
4 | 135 | 17 | 0.12 | 0.16 | 0.02 | 1 | 1 | 4 | 157 | 0.16 | 13 | 107 | 0.11 | [12 empty] | 2 | 0.72 | 0.12724 | 0.015574 | 0.00090113 | 0.038905 | 6.0634e-05 | 6.0634e-05 | 6.0634e-05 | 0.02163 | 0.0015159 | 0.0083923 | 1.1547e-06 | 0.042831 | 0.014121 | 0.0070885 | 0.30859 | 0.30859 | 0.28794 | 0.014149 | 0 | 0
5 | 270 | 30 | 0.14 | 0.21 | 0.04 | 1 | 1 | 4 | 206 | 0.21 | 15 | 151 | 0.15 | 26 | 85 | 0.09 | [9 empty] | 3 | 1.075 | 0.1464 | 0.047214 | 0.0085359 | 0.26895 | 0.00055729 | 0.00055729 | 0.00055729 | 0.04392 | 0.013932 | 0.024768 | 8.9737e-06 | 0.18055 | 0.03383 | 0.050029 | 0.26729 | 0.28794 | 0.34001 | 0.21826 | 0.02229 | 0.030092
6 | 350 | 33 | 0.23 | 0.29 | 0.08 | 1 | 1 | 4 | 286 | 0.29 | 16 | 255 | 0.26 | 29 | 181 | 0.18 | [9 empty] | 3 | 0.85 | 0.23709 | 0.066504 | 0.0055849 | 0.25935 | 0.0011057 | 0.0011057 | 0.0011057 | 0.07824 | 0.027642 | 0.040613 | 8.3968e-06 | 0.19824 | 0.030763 | 0.053846 | 0.41272 | 0.34001 | 0.42475 | 0.30972 | 0.03432 | 0.027456
7 | 440 | 39 | 0.27 | 0.3 | 0.11 | 1 | 1 | 4 | 302 | 0.3 | 14 | 299 | 0.3 | 25 | 296 | 0.3 | 35 | 213 | 0.21 | [6 empty] | 4 | 0.775 | 0.27277 | 0.082445 | 0.0064105 | 0.31806 | 0.0016993 | 0.0016993 | 0.0016993 | 0.10638 | 0.042482 | 0.044688 | 2.6415e-05 | 0.26616 | 0.029419 | 0.068248 | 0.43678 | 0.42475 | 0.41344 | 0.049088 | 0.02814 | 0.025326
8 | 505 | 42 | 0.25 | 0.3 | 0.11 | 1 | 1 | 4 | 302 | 0.3 | 15 | 297 | 0.3 | 27 | 258 | 0.26 | 38 | 158 | 0.16 | [6 empty] | 4 | 0.625 | 0.25281 | 0.066363 | 0.0054918 | 0.23026 | 0.001101 | 0.001101 | 0.001101 | 0.10618 | 0.027525 | 0.024966 | 1.7254e-05 | 0.087683 | 0.010186 | 0.048513 | 0.39009 | 0.41344 | 0.43435 | 0.045023 | 0.0002 | 0.00013
9 | 565 | 42 | 0.31 | 0.37 | 0.13 | 1 | 1 | 4 | 371 | 0.37 | 15 | 367 | 0.37 | 27 | 320 | 0.32 | 38 | 187 | 0.19 | [6 empty] | 4 | 0.575 | 0.31017 | 0.074905 | 0.0049048 | 0.21769 | 0.0014027 | 0.0014027 | 0.0014027 | 0.13027 | 0.035067 | 0.031807 | 2.2737e-05 | 0.27165 | 0.010991 | 0.048186 | 0.4786 | 0.43435 | 0.5223 | 0.25159 | 0.02409 | 0.014454
10 | 620 | 35 | 0.34 | 0.4 | 0.12 | 1 | 1 | 4 | 399 | 0.4 | 18 | 374 | 0.37 | 31 | 250 | 0.25 | [9 empty] | 3 | 0.525 | 0.33486 | 0.06153 | 0.0025659 | 0.13287 | 0.00094649 | 0.00094649 | 0.00094649 | 0.1172 | 0.023662 | 0.030906 | 6.8043e-06 | 0.57109 | 0.0089093 | 0.029907 | 0.56601 | 0.5223 | 0.4903 | 0.034113 | 0.01307 | 0.0071885
11 | 670 | 45 | 0.28 | 0.42 | 0.13 | 1 | 1 | 4 | 417 | 0.42 | 16 | 354 | 0.35 | 29 | 282 | 0.28 | 41 | 52 | 0.05 | [6 empty] | 4 | 0.5 | 0.27811 | 0.062575 | 0.022988 | 0.17811 | 0.00097891 | 0.00097891 | 0.00097891 | 0.12515 | 0.024473 | 0.019336 | 2.9754e-05 | 0.46129 | 0.0050331 | 0.038398 | 0.41458 | 0.4903 | 0.48768 | 0.0090409 | 0.00795 | 0.003975
12 | 720 | 42 | 0.36 | 0.43 | 0.15 | 1 | 1 | 4 | 432 | 0.43 | 15 | 395 | 0.4 | 27 | 371 | 0.37 | 38 | 279 | 0.28 | [6 empty] | 4 | 0.45 | 0.36343 | 0.068688 | 0.0026165 | 0.14535 | 0.0011795 | 0.0011795 | 0.0011795 | 0.15264 | 0.029488 | 0.026746 | 1.5251e-05 | 0.16711 | 0.0057792 | 0.03344 | 0.56078 | 0.48768 | 0.56107 | 0.10841 | 0.02749 | 0.013745
13 | 760 | 41 | 0.36 | 0.45 | 0.15 | 1 | 1 | 4 | 446 | 0.45 | 15 | 398 | 0.4 | 26 | 365 | 0.37 | 37 | 239 | 0.24 | [6 empty] | 4 | 0.45 | 0.35944 | 0.066317 | 0.0027222 | 0.13767 | 0.0010995 | 0.0010995 | 0.0010995 | 0.14737 | 0.027487 | 0.026162 | 1.7359e-05 | 0.23684 | 0.005653 | 0.03159 | 0.56135 | 0.56107 | 0.5423 | 0.018776 | 0.00527 | 0.002108
14 | 810 | 36 | 0.31 | 0.44 | 0.11 | 1 | 1 | 4 | 440 | 0.44 | 13 | 387 | 0.39 | 23 | 264 | 0.26 | 32 | 187 | 0.19 | [6 empty] | 4 | 0.55 | 0.31394 | 0.062161 | 0.0035028 | 0.1473 | 0.000966 | 0.000966 | 0.000966 | 0.11302 | 0.02415 | 0.029815 | 1.3283e-05 | 0.29603 | 0.0095461 | 0.0327 | 0.52324 | 0.5423 | 0.54468 | 0.01212 | 0.03435 | 0.017175
15 | 870 | 32 | 0.32 | 0.4 | 0.1 | 1 | 1 | 4 | 395 | 0.4 | 16 | 331 | 0.33 | 28 | 255 | 0.26 | [9 empty] | 3 | 1.1 | 0.32025 | 0.11273 | 0.0088121 | 0.47648 | 0.0031769 | 0.0031769 | 0.0031769 | 0.10248 | 0.079423 | 0.1241 | 1.7989e-05 | 0.35617 | 0.22762 | 0.10613 | 0.56613 | 0.54468 | 0.31398 | 2.5454 | 0.01054 | 0.006324
16 | 1030 | 25 | 0.03 | 0.03 | 0.01 | 1 | 1 | 4 | 28 | 0.03 | 12 | 29 | 0.03 | 19 | 37 | 0.04 | [9 empty] | 3 | 0.87 | 0.03092 | 0.0067251 | 0.002188 | 0.058085 | 1.1307e-05 | 1.1307e-05 | 1.1307e-05 | 0.00773 | 0.00028267 | 0.00072363 | 1.2537e-07 | 0.0084235 | 0.0016559 | 0.0077679 | 0.06184 | 0.31398 | 0.06184 | 0.80876 | 0.09475 | 0.1516
17 | 1044 | 25 | 0.03 | 0.03 | 0.01 | 1 | 1 | 4 | 28 | 0.03 | 12 | 29 | 0.03 | 19 | 37 | 0.04 | [9 empty] | 3 | 0.075 | 0.03092 | 0.00057975 | 1.6261e-05 | 0.00043167 | 8.4028e-08 | 8.4028e-08 | 8.4028e-08 | 0.00773 | 2.1007e-06 | 5.3778e-06 | 9.3169e-10 | 0.025425 | 9.6577e-08 | 5.7728e-05 | 0.06184 | 0.06184 | 0.03092 | 7.291e-05 | 0 | 0
18 | 1045 | 0 | 0 | 0 | 0 | 1 | 1 | 0 | 0 | 0 | [15 empty] | 0 | -5.22 | 0 | 0 | 0 | 0 | 0 | 0 | 0 | 0 | 0 | 0 | 0 | 0 | 0 | 0 | 0 | 0.03092 | 0 | 0 | 0.00773 | 7.73e-05
[26 empty] | 0 | -5.225 | 0 | 0 | 0 | 0 | 0 | 0 | 0 | 0 | 0 | 0 | 0 | 0 | 0 | 0 | 0 | 0 | 0 | 0 | 0 | 0
[26 empty] | 0 | 0 | 0 | 0 | 0 | 0 | 0 | 0 | 0 | 0 | 0 | 0 | 0 | 0 | 0 | 0 | 0 | 0 | 0 | 0 | 0 | 0
[26 empty] | 0 | 0 | 0 | 0 | 0 | 0 | 0 | 0 | 0 | 0 | 0 | 0 | 0 | 0 | 0 | 0 | 0 | 0 | 0 | 0 | 0 | 0
[26 empty] | 0 | 0 | 0 | 0 | 0 | 0 | 0 | 0 | 0 | 0 | 0 | 0 | 0 | 0 | 0 | 0 | 0 | 0 | 0 | 0 | 0 | 0
[26 empty] | 0 | 0 | 0 | 0 | 0 | 0 | 0 | 0 | 0 | 0 | 0 | 0 | 0 | 0 | 0 | 0 | 0 | 0 | 0 | 0 | 0 | 0
[26 empty] | 0 | 0 | 0 | 0 | 0 | 0 | 0 | 0 | 0 | 0 | 0 | 0 | 0 | 0 | 0 | 0 | 0 | 0 | 0 | 0 | 0 | 0
[26 empty] | 0 | 0 | 0 | 0 | 0 | 0 | 0 | 0 | 0 | 0 | 0 | 0 | 0 | 0 | 0 | 0 | 0 | 0 | 0 | 0 | 0 | 0
[26 empty] | 0 | 0 | 0 | 0 | 0 | 0 | 0 | 0 | 0 | 0 | 0 | 0 | 0 | 0 | 0 | 0 | 0 | 0 | 0 | 0 | 0 | 0
[26 empty] | 0 | 0 | 0 | 0 | 0 | 0 | 0 | 0 | 0 | 0 | 0 | 0 | 0 | 0 | 0 | 0 | 0 | 0 | 0 | 0 | 0 | 0
[26 empty] | 0 | 0 | 0 | 0 | 0 | 0 | 0 | 0 | 0 | 0 | 0 | 0 | 0 | 0 | 0 | 0 | 0 | 0 | 0 | 0 | 0 | 0
[29 empty] | 0.79539 | 0.1221 | 4.1251 | 0.022581 | 0.022581 | 0.022581 |  | 0.56452 | 0.68454 | 0.00029322 | 4.0437 | 0.622 | 0.87874 |  |  |  | 6.9941 |  | 0.17044
[8 empty] | 2014-08-18 | [18 empty] | # vert. | 15 |  | Incert. | poids rel. | [6 empty] | u'^2(Q) | 10.8662 |  | Incert. | poids rel. |  |  |  | u'^2(Q) | 17.4869 | Incert. | poids rel.
[27 empty] | u'^2(Q) | 8.2674 |  | u_s | 12.0957 | [6 empty] | U'(Q) | 6.5928 |  | u_s | 9.2028 |  |  |  | U'(Q) | 8.3635 | u_s | 5.7186
[27 empty] | U'(Q) | 5.7506 |  | u_m | 35.7124 | [9 empty] | u_m(Di) | 5.7241 | [5 empty] | u_m | 81.4135
[30 empty] | u(B_i) | 0.27313 | [9 empty] | u_m(Vi) | 64.365 | [5 empty] | u(B_i) | 3.2282
[30 empty] | u(D_i) | 0.27313 | [9 empty] | u(B_i) | 5.1952 | [5 empty] | u(D_i) | 3.9146
[30 empty] | u(V_i) | 0.27313 | [9 empty] | u(D_i) | 6.2997 | [5 empty] | u(V_i) | 0.0016768
[30 empty] | u_c | 1.4769 | [9 empty] | u(V_i) | 0.0026984 | [5 empty] | u_c | 0.69824
[30 empty] | u_e | 49.8956 | [9 empty] | u_c | 1.1237 | [5 empty] | u_e | 5.0252
[41 empty] | u_e | 8.0869

## 39
Vert. | Dist. | Prof. | Vm | Vs | VmH | T | M | P1 | C1 | V1 | P2 | C2 | V2 | P3 | C3 | V3 | P4 | C4 | V4 | P5 | C5 | V5 | P6 | C6 | V6 | ISO 748 | [8 empty] | Q+ alpha calé et amélioration | [10 empty] | FLAURE
[26 empty] | pt. / vert | B_i | V_i | Q_i | u_c | u_exp | u(B_i) | u(D_i) | u(V_i) | q_i | u(B_i) | u(D_i) | u_p(V_i) | alpha_i | u_m(D_i) | u_exp | Fr_i | Fr_i,g | Fr_i,d | u_m(V_i) | D q_i | D xi*Dqi
1 | 0 | 0 | 0 | 0 | 0 | 0 | 0 | 0 | 0 | 0 | [15 empty] | 0 | 0.59 | 0 | 0 | 0 | 0 | 0 | 0 | 0 | 0 | 0 | 0 | 0 | 0 | 0 | 0 | 0 | 0 | 0 | 0 | 0 | 0
2 | 118 | 0 | 0 | 0 | 0 | 1 | 1 | 0 | 0 | 0 | [15 empty] | 0 | 0.595 | 0 | 0 | 0 | 0 | 0 | 0 | 0 | 0 | 0 | 0 | 0 | 0 | 0 | 0 | 0 | 0 | 0.2251 | 0 | 0 | 0
3 | 119 | 27 | 0.23 | 0.3 | 0.06 | 1 | 1 | 4 | 301 | 0.3 | 14 | 254 | 0.25 | 23 | 167 | 0.17 | [9 empty] | 3 | 0.11 | 0.23393 | 0.0069476 | 6.4955e-05 | 0.0028878 | 1.2067e-05 | 1.2067e-05 | 1.2067e-05 | 0.06316 | 0.00030168 | 0.00066213 | 9.4945e-08 | 0.30527 | 3.0329e-05 | 0.0005977 | 0.45019 | 0.2251 | 0.45019 | 0.010652 | 0.06316 | 0.0006316
4 | 140 | 27 | 0.23 | 0.3 | 0.06 | 1 | 1 | 4 | 301 | 0.3 | 14 | 254 | 0.25 | 23 | 167 | 0.17 | [9 empty] | 3 | 0.73 | 0.23393 | 0.046107 | 0.0028607 | 0.12718 | 0.00053146 | 0.00053146 | 0.00053146 | 0.06316 | 0.013286 | 0.029161 | 4.1815e-06 | 0.010567 | 0.040071 | 0.026323 | 0.45019 | 0.45019 | 0.54952 | 0.1991 | 0 | 0
5 | 265 | 26 | 0.33 | 0.41 | 0.09 | 1 | 1 | 4 | 405 | 0.41 | 12 | 339 | 0.34 | 19 | 331 | 0.33 | [9 empty] | 3 | 1.15 | 0.33085 | 0.098923 | 0.0054401 | 0.34963 | 0.0024464 | 0.0024464 | 0.0024464 | 0.08602 | 0.061161 | 0.14476 | 1.9398e-05 | 0.45121 | 0.22055 | 0.078472 | 0.64884 | 0.54952 | 0.55397 | 0.18558 | 0.02286 | 0.028575
6 | 370 | 42 | 0.3 | 0.38 | 0.12 | 1 | 1 | 4 | 378 | 0.38 | 15 | 335 | 0.34 | 27 | 307 | 0.31 | 38 | 173 | 0.17 | [6 empty] | 4 | 0.9 | 0.29752 | 0.11246 | 0.012693 | 0.52141 | 0.003162 | 0.003162 | 0.003162 | 0.12496 | 0.079051 | 0.071702 | 5.5302e-05 | 0.65887 | 0.069619 | 0.11426 | 0.45909 | 0.55397 | 0.48423 | 0.61558 | 0.03894 | 0.040887
7 | 445 | 46 | 0.34 | 0.42 | 0.16 | 1 | 1 | 4 | 416 | 0.42 | 17 | 387 | 0.39 | 29 | 352 | 0.35 | 42 | 238 | 0.24 | [6 empty] | 4 | 0.7 | 0.34548 | 0.11124 | 0.0080533 | 0.41038 | 0.0030938 | 0.0030938 | 0.0030938 | 0.15892 | 0.077345 | 0.058484 | 4.6513e-05 | 0.26784 | 0.032853 | 0.093256 | 0.50938 | 0.48423 | 0.538 | 0.26989 | 0.03396 | 0.02547
8 | 510 | 48 | 0.39 | 0.44 | 0.19 | 1 | 1 | 4 | 439 | 0.44 | 17 | 415 | 0.42 | 31 | 419 | 0.42 | 44 | 306 | 0.31 | [6 empty] | 4 | 0.6 | 0.39256 | 0.11306 | 0.0060853 | 0.35203 | 0.0031955 | 0.0031955 | 0.0031955 | 0.18843 | 0.079888 | 0.055478 | 4.4944e-05 | 0.21735 | 0.02298 | 0.082538 | 0.56662 | 0.538 | 0.55574 | 0.061306 | 0.02951 | 0.019181
9 | 565 | 50 | 0.38 | 0.49 | 0.19 | 1 | 1 | 4 | 485 | 0.49 | 18 | 477 | 0.48 | 32 | 348 | 0.35 | 46 | 228 | 0.23 | [6 empty] | 4 | 0.55 | 0.38528 | 0.10595 | 0.0068667 | 0.31769 | 0.0028065 | 0.0028065 | 0.0028065 | 0.19264 | 0.070161 | 0.044903 | 4.0915e-05 | 0.33069 | 0.015414 | 0.074146 | 0.54487 | 0.55574 | 0.58836 | 0.098245 | 0.00421 | 0.0023155
10 | 620 | 46 | 0.43 | 0.51 | 0.2 | 1 | 1 | 4 | 506 | 0.51 | 16 | 481 | 0.48 | 27 | 442 | 0.44 | 39 | 374 | 0.37 | [6 empty] | 4 | 0.55 | 0.42854 | 0.10842 | 0.0043758 | 0.28505 | 0.0029388 | 0.0029388 | 0.0029388 | 0.19713 | 0.07347 | 0.055554 | 4.7058e-05 | 0.50709 | 0.01907 | 0.068292 | 0.63185 | 0.58836 | 0.59519 | 0.026624 | 0.00449 | 0.0024695
11 | 675 | 51 | 0.4 | 0.52 | 0.2 | 1 | 1 | 4 | 515 | 0.52 | 18 | 521 | 0.52 | 33 | 356 | 0.36 | 47 | 187 | 0.19 | [6 empty] | 4 | 0.525 | 0.39886 | 0.1068 | 0.0082068 | 0.30693 | 0.0028513 | 0.0028513 | 0.0028513 | 0.20342 | 0.071283 | 0.045621 | 5.075e-05 | 0.27737 | 0.013777 | 0.072246 | 0.55852 | 0.59519 | 0.54634 | 0.15163 | 0.00629 | 0.0034595
12 | 725 | 51 | 0.38 | 0.46 | 0.19 | 1 | 1 | 4 | 460 | 0.46 | 18 | 428 | 0.43 | 33 | 364 | 0.36 | 47 | 299 | 0.3 | [6 empty] | 4 | 0.5 | 0.38147 | 0.097275 | 0.0048214 | 0.27168 | 0.0023656 | 0.0023656 | 0.0023656 | 0.19455 | 0.05914 | 0.03785 | 2.6287e-05 | 0.4963 | 0.010321 | 0.063253 | 0.53417 | 0.54634 | 0.61713 | 0.23303 | 0.00887 | 0.004435
13 | 775 | 42 | 0.45 | 0.51 | 0.19 | 1 | 1 | 4 | 506 | 0.51 | 14 | 512 | 0.51 | 25 | 497 | 0.5 | 35 | 391 | 0.39 | [6 empty] | 4 | 0.525 | 0.45371 | 0.10004 | 0.0033218 | 0.22342 | 0.0025022 | 0.0025022 | 0.0025022 | 0.19056 | 0.062555 | 0.056739 | 4.4677e-05 | 0.56253 | 0.017827 | 0.054287 | 0.7001 | 0.61713 | 0.64784 | 0.061038 | 0.00399 | 0.001995
14 | 830 | 41 | 0.38 | 0.49 | 0.16 | 1 | 1 | 4 | 487 | 0.49 | 15 | 455 | 0.46 | 26 | 412 | 0.41 | 37 | 174 | 0.17 | [6 empty] | 4 | 0.625 | 0.38137 | 0.097725 | 0.007823 | 0.27431 | 0.0023875 | 0.0023875 | 0.0023875 | 0.15636 | 0.059689 | 0.056812 | 5.5307e-05 | 0.25053 | 0.025914 | 0.063861 | 0.59559 | 0.64784 | 0.63476 | 0.054403 | 0.0342 | 0.01881
15 | 900 | 36 | 0.4 | 0.48 | 0.15 | 1 | 1 | 4 | 480 | 0.48 | 13 | 456 | 0.46 | 23 | 422 | 0.42 | 32 | 288 | 0.29 | [6 empty] | 4 | 0.85 | 0.40436 | 0.12373 | 0.0071955 | 0.40391 | 0.0038276 | 0.0038276 | 0.0038276 | 0.14557 | 0.095689 | 0.11813 | 5.5161e-05 | 0.32365 | 0.10298 | 0.095394 | 0.67394 | 0.63476 | 0.51332 | 0.8199 | 0.01079 | 0.007553
16 | 1000 | 38 | 0.22 | 0.21 | 0.08 | 1 | 1 | 4 | 206 | 0.21 | 14 | 200 | 0.2 | 24 | 246 | 0.25 | 34 | 240 | 0.24 | [6 empty] | 4 | 0.72 | 0.21742 | 0.059486 | 0.0047234 | 0.23068 | 0.00088466 | 0.00088466 | 0.00088466 | 0.08262 | 0.022116 | 0.024506 | 1.4518e-05 | 0.034079 | 0.019106 | 0.046878 | 0.3527 | 0.51332 | 0.3527 | 0.87914 | 0.06295 | 0.06295
17 | 1044 | 38 | 0.22 | 0.21 | 0.08 | 1 | 1 | 4 | 206 | 0.21 | 14 | 200 | 0.2 | 24 | 246 | 0.25 | 34 | 240 | 0.24 | [6 empty] | 4 | 0.225 | 0.21742 | 0.018589 | 0.00046127 | 0.022527 | 8.6392e-05 | 8.6392e-05 | 8.6392e-05 | 0.08262 | 0.0021598 | 0.0023931 | 1.4178e-06 | 0.82252 | 0.00050318 | 0.0045779 | 0.3527 | 0.3527 | 0.17635 | 0.078283 | 0 | 0
18 | 1045 | 0 | 0 | 0 | 0 | 1 | 1 | 0 | 0 | 0 | [15 empty] | 0 | -5.22 | 0 | 0 | 0 | 0 | 0 | 0 | 0 | 0 | 0 | 0 | 0 | 0 | 0 | 0 | 0 | 0.17635 | 0 | 0 | 0.08262 | 0.0008262
[26 empty] | 0 | -5.225 | 0 | 0 | 0 | 0 | 0 | 0 | 0 | 0 | 0 | 0 | 0 | 0 | 0 | 0 | 0 | 0 | 0 | 0 | 0 | 0
[26 empty] | 0 | 0 | 0 | 0 | 0 | 0 | 0 | 0 | 0 | 0 | 0 | 0 | 0 | 0 | 0 | 0 | 0 | 0 | 0 | 0 | 0 | 0
[26 empty] | 0 | 0 | 0 | 0 | 0 | 0 | 0 | 0 | 0 | 0 | 0 | 0 | 0 | 0 | 0 | 0 | 0 | 0 | 0 | 0 | 0 | 0
[26 empty] | 0 | 0 | 0 | 0 | 0 | 0 | 0 | 0 | 0 | 0 | 0 | 0 | 0 | 0 | 0 | 0 | 0 | 0 | 0 | 0 | 0 | 0
[26 empty] | 0 | 0 | 0 | 0 | 0 | 0 | 0 | 0 | 0 | 0 | 0 | 0 | 0 | 0 | 0 | 0 | 0 | 0 | 0 | 0 | 0 | 0
[26 empty] | 0 | 0 | 0 | 0 | 0 | 0 | 0 | 0 | 0 | 0 | 0 | 0 | 0 | 0 | 0 | 0 | 0 | 0 | 0 | 0 | 0 | 0
[26 empty] | 0 | 0 | 0 | 0 | 0 | 0 | 0 | 0 | 0 | 0 | 0 | 0 | 0 | 0 | 0 | 0 | 0 | 0 | 0 | 0 | 0 | 0
[26 empty] | 0 | 0 | 0 | 0 | 0 | 0 | 0 | 0 | 0 | 0 | 0 | 0 | 0 | 0 | 0 | 0 | 0 | 0 | 0 | 0 | 0 | 0
[26 empty] | 0 | 0 | 0 | 0 | 0 | 0 | 0 | 0 | 0 | 0 | 0 | 0 | 0 | 0 | 0 | 0 | 0 | 0 | 0 | 0 | 0 | 0
[26 empty] | 0 | 0 | 0 | 0 | 0 | 0 | 0 | 0 | 0 | 0 | 0 | 0 | 0 | 0 | 0 | 0 | 0 | 0 | 0 | 0 | 0 | 0
[29 empty] | 1.3068 | 0.048601 | 2.4008 | 0.019379 | 0.019379 | 0.019379 |  | 0.48447 | 0.4701 | 0.00029662 | 4.221 | 0.35782 | 0.54952 |  |  |  | 2.1927 |  | 0.080199
[8 empty] | 2012-04-02 | [18 empty] | # vert. | 15 |  | Incert. | poids rel. | [6 empty] | u'^2(Q) | 5.1035 |  | Incert. | poids rel. |  |  |  | u'^2(Q) | 6.4625 | Incert. | poids rel.
[27 empty] | u'^2(Q) | 6.46 |  | u_s | 15.4798 | [6 empty] | U'(Q) | 4.5182 |  | u_s | 19.5943 |  |  |  | U'(Q) | 5.0843 | u_s | 15.4738
[27 empty] | U'(Q) | 5.0833 |  | u_m | 45.704 | [9 empty] | u_m(Di) | 7.0111 | [5 empty] | u_m | 60.4956
[30 empty] | u(B_i) | 0.29998 | [9 empty] | u_m(Vi) | 42.9651 | [5 empty] | u(B_i) | 7.4966
[30 empty] | u(D_i) | 0.29998 | [9 empty] | u(B_i) | 9.4928 | [5 empty] | u(D_i) | 7.2742
[30 empty] | u(V_i) | 0.29998 | [9 empty] | u(D_i) | 9.2112 | [5 empty] | u(V_i) | 0.0045899
[30 empty] | u_c | 0.75233 | [9 empty] | u(V_i) | 0.0058121 | [5 empty] | u_c | 0.75204
[30 empty] | u_e | 37.1639 | [9 empty] | u_c | 0.9523 | [5 empty] | u_e | 8.5032
[41 empty] | u_e | 10.7674

## 40
Vert. | Dist. | Prof. | Vm | Vs | VmH | T | M | P1 | C1 | V1 | P2 | C2 | V2 | P3 | C3 | V3 | P4 | C4 | V4 | P5 | C5 | V5 | P6 | C6 | V6 | ISO 748 | [8 empty] | Q+ alpha calé et amélioration | [10 empty] | FLAURE
[26 empty] | pt. / vert | B_i | V_i | Q_i | u_c | u_exp | u(B_i) | u(D_i) | u(V_i) | q_i | u(B_i) | u(D_i) | u_p(V_i) | alpha_i | u_m(D_i) | u_exp | Fr_i | Fr_i,g | Fr_i,d | u_m(V_i) | D q_i | D xi*Dqi
1 | 0 | 0 | 0 | 0 | 0 | 0 | 0 | 0 | 0 | 0 | [15 empty] | 0 | 0.59 | 0 | 0 | 0 | 0 | 0 | 0 | 0 | 0 | 0 | 0 | 0 | 0 | 0 | 0 | 0 | 0 | 0 | 0 | 0 | 0
2 | 118 | 0 | 0 | 0 | 0 | 1 | 1 | 0 | 0 | 0 | [15 empty] | 0 | 0.595 | 0 | 0 | 0 | 0 | 0 | 0 | 0 | 0 | 0 | 0 | 0 | 0 | 0 | 0 | 0 | 0 | 0.19956 | 0 | 0 | 0
3 | 119 | 33 | 0.23 | 0.32 | 0.07 | 1 | 1 | 4 | 318 | 0.32 | 16 | 259 | 0.26 | 29 | 115 | 0.12 | [9 empty] | 3 | 0.135 | 0.22927 | 0.010214 | 0.00020492 | 0.0064315 | 2.6082e-05 | 2.6082e-05 | 2.6082e-05 | 0.07566 | 0.00065205 | 0.00095802 | 6.005e-07 | 0.45077 | 7.0157e-05 | 0.001325 | 0.39911 | 0.19956 | 0.39911 | 0.02305 | 0.07566 | 0.0007566
4 | 145 | 33 | 0.23 | 0.32 | 0.07 | 1 | 1 | 4 | 318 | 0.32 | 16 | 259 | 0.26 | 29 | 115 | 0.12 | [9 empty] | 3 | 0.73 | 0.22927 | 0.055232 | 0.0059918 | 0.18806 | 0.00076264 | 0.00076264 | 0.00076264 | 0.07566 | 0.019066 | 0.028012 | 1.7559e-05 | 0.13155 | 0.034791 | 0.038742 | 0.39911 | 0.39911 | 0.41199 | 0.0503 | 0 | 0
5 | 265 | 43 | 0.28 | 0.42 | 0.12 | 1 | 1 | 4 | 423 | 0.42 | 16 | 324 | 0.32 | 27 | 281 | 0.28 | 39 | 103 | 0.1 | [6 empty] | 4 | 1.025 | 0.2786 | 0.1228 | 0.029712 | 0.68412 | 0.0037697 | 0.0037697 | 0.0037697 | 0.1198 | 0.094241 | 0.08155 | 0.00010007 | 0.54038 | 0.1057 | 0.14755 | 0.42487 | 0.41199 | 0.42379 | 0.16894 | 0.04414 | 0.052968
6 | 350 | 49 | 0.29 | 0.36 | 0.14 | 1 | 1 | 4 | 356 | 0.36 | 18 | 343 | 0.34 | 31 | 305 | 0.31 | 45 | 177 | 0.18 | [6 empty] | 4 | 0.825 | 0.2959 | 0.11962 | 0.013747 | 0.59458 | 0.003577 | 0.003577 | 0.003577 | 0.14499 | 0.089426 | 0.059593 | 6.4716e-05 | 0.24149 | 0.047331 | 0.13012 | 0.42271 | 0.42379 | 0.47324 | 0.40232 | 0.02519 | 0.021412
7 | 430 | 49 | 0.37 | 0.49 | 0.18 | 1 | 1 | 4 | 490 | 0.49 | 18 | 384 | 0.38 | 31 | 368 | 0.37 | 45 | 251 | 0.25 | [6 empty] | 4 | 0.75 | 0.36663 | 0.13474 | 0.010816 | 0.55217 | 0.0045385 | 0.0045385 | 0.0045385 | 0.17965 | 0.11346 | 0.075611 | 7.7126e-05 | 0.22033 | 0.049981 | 0.12731 | 0.52376 | 0.47324 | 0.50934 | 0.22727 | 0.03466 | 0.027728
8 | 500 | 53 | 0.36 | 0.42 | 0.19 | 1 | 1 | 4 | 422 | 0.42 | 19 | 415 | 0.42 | 34 | 375 | 0.38 | 49 | 221 | 0.22 | [6 empty] | 4 | 0.7 | 0.3603 | 0.13367 | 0.011906 | 0.55741 | 0.0044671 | 0.0044671 | 0.0044671 | 0.19096 | 0.11168 | 0.071473 | 7.8665e-05 | 0.3826 | 0.036306 | 0.12798 | 0.49491 | 0.50934 | 0.43206 | 0.61407 | 0.01131 | 0.007917
9 | 570 | 56 | 0.27 | 0.48 | 0.15 | 1 | 1 | 4 | 480 | 0.48 | 20 | 455 | 0.46 | 36 | 119 | 0.12 | 52 | 37 | 0.04 | [6 empty] | 4 | 0.65 | 0.27629 | 0.10057 | 0.095326 | 0.4645 | 0.0025285 | 0.0025285 | 0.0025285 | 0.15472 | 0.063212 | 0.040456 | 0.00011591 | 0.41055 | 0.01606 | 0.099979 | 0.3692 | 0.43206 | 0.50107 | 0.49164 | 0.03624 | 0.025368
10 | 630 | 50 | 0.45 | 0.6 | 0.22 | 1 | 1 | 4 | 597 | 0.6 | 18 | 504 | 0.5 | 32 | 412 | 0.41 | 46 | 309 | 0.31 | [6 empty] | 4 | 0.525 | 0.44756 | 0.11748 | 0.0056797 | 0.31427 | 0.0034507 | 0.0034507 | 0.0034507 | 0.22378 | 0.086266 | 0.05521 | 4.4454e-05 | 0.85484 | 0.018456 | 0.076104 | 0.63295 | 0.50107 | 0.58622 | 0.32443 | 0.06906 | 0.041436
11 | 675 | 57 | 0.41 | 0.54 | 0.23 | 1 | 1 | 4 | 538 | 0.54 | 20 | 493 | 0.49 | 37 | 403 | 0.4 | 53 | 194 | 0.19 | [6 empty] | 4 | 0.45 | 0.40732 | 0.10448 | 0.0076266 | 0.28493 | 0.0027288 | 0.0027288 | 0.0027288 | 0.23217 | 0.068221 | 0.043661 | 5.1396e-05 | 0.52838 | 0.0079243 | 0.067416 | 0.5395 | 0.58622 | 0.55863 | 0.061848 | 0.00839 | 0.0037755
12 | 720 | 56 | 0.43 | 0.53 | 0.24 | 1 | 1 | 4 | 533 | 0.53 | 20 | 490 | 0.49 | 36 | 432 | 0.43 | 52 | 288 | 0.29 | [6 empty] | 4 | 0.5 | 0.43236 | 0.12106 | 0.0064875 | 0.35084 | 0.0036639 | 0.0036639 | 0.0036639 | 0.24212 | 0.091597 | 0.058622 | 5.2122e-05 | 0.45391 | 0.013882 | 0.084238 | 0.57776 | 0.55863 | 0.58072 | 0.061822 | 0.00995 | 0.0044775
13 | 775 | 50 | 0.42 | 0.63 | 0.21 | 1 | 1 | 4 | 633 | 0.63 | 18 | 524 | 0.52 | 32 | 272 | 0.27 | 46 | 272 | 0.27 | [6 empty] | 4 | 0.6 | 0.41272 | 0.12382 | 0.0088953 | 0.3926 | 0.0038326 | 0.0038326 | 0.0038326 | 0.20636 | 0.095815 | 0.061322 | 6.2342e-05 | 0.76595 | 0.026072 | 0.093192 | 0.58367 | 0.58072 | 0.63884 | 0.27434 | 0.03576 | 0.019668
14 | 840 | 43 | 0.45 | 0.53 | 0.2 | 1 | 1 | 4 | 531 | 0.53 | 16 | 479 | 0.48 | 27 | 469 | 0.47 | 39 | 380 | 0.38 | [6 empty] | 4 | 0.625 | 0.45509 | 0.12231 | 0.0052396 | 0.33245 | 0.0037397 | 0.0037397 | 0.0037397 | 0.19569 | 0.093493 | 0.080902 | 5.1614e-05 | 0.60913 | 0.036928 | 0.08084 | 0.69401 | 0.63884 | 0.69941 | 0.24298 | 0.01067 | 0.0069355
15 | 900 | 39 | 0.44 | 0.51 | 0.17 | 1 | 1 | 4 | 509 | 0.51 | 14 | 499 | 0.5 | 25 | 463 | 0.46 | 35 | 318 | 0.32 | [6 empty] | 4 | 0.9 | 0.44015 | 0.15449 | 0.0095265 | 0.55676 | 0.0059671 | 0.0059671 | 0.0059671 | 0.17166 | 0.14918 | 0.15693 | 8.5715e-05 | 0.40525 | 0.18279 | 0.13427 | 0.70481 | 0.69941 | 0.41192 | 4.4064 | 0.02403 | 0.014418
16 | 1020 | 42 | 0.08 | 0.22 | 0.03 | 1 | 1 | 4 | 220 | 0.22 | 15 | 94 | 0.09 | 27 | 5 | 0.01 | 38 | 2 | 0 | [6 empty] | 4 | 0.72 | 0.077143 | 0.023328 | 0.060586 | 0.16361 | 0.00013605 | 0.00013605 | 0.00013605 | 0.0324 | 0.0034012 | 0.003085 | 1.3026e-05 | 0.016704 | 0.0038866 | 0.026171 | 0.11903 | 0.41192 | 0.11903 | 3.1881 | 0.13926 | 0.16711
17 | 1044 | 42 | 0.08 | 0.22 | 0.03 | 1 | 1 | 4 | 220 | 0.22 | 15 | 94 | 0.09 | 27 | 5 | 0.01 | 38 | 2 | 0 | [6 empty] | 4 | 0.125 | 0.077143 | 0.00405 | 0.0018261 | 0.0049315 | 4.1006e-06 | 4.1006e-06 | 4.1006e-06 | 0.0324 | 0.00010252 | 9.2985e-05 | 3.926e-07 | 0.17949 | 5.7694e-06 | 0.00078883 | 0.11903 | 0.11903 | 0.059517 | 0.0035671 | 0 | 0
18 | 1045 | 0 | 0 | 0 | 0 | 1 | 1 | 0 | 0 | 0 | [15 empty] | 0 | -5.22 | 0 | 0 | 0 | 0 | 0 | 0 | 0 | 0 | 0 | 0 | 0 | 0 | 0 | 0 | 0 | 0.059517 | 0 | 0 | 0.0324 | 0.000324
[26 empty] | 0 | -5.225 | 0 | 0 | 0 | 0 | 0 | 0 | 0 | 0 | 0 | 0 | 0 | 0 | 0 | 0 | 0 | 0 | 0 | 0 | 0 | 0
[26 empty] | 0 | 0 | 0 | 0 | 0 | 0 | 0 | 0 | 0 | 0 | 0 | 0 | 0 | 0 | 0 | 0 | 0 | 0 | 0 | 0 | 0 | 0
[26 empty] | 0 | 0 | 0 | 0 | 0 | 0 | 0 | 0 | 0 | 0 | 0 | 0 | 0 | 0 | 0 | 0 | 0 | 0 | 0 | 0 | 0 | 0
[26 empty] | 0 | 0 | 0 | 0 | 0 | 0 | 0 | 0 | 0 | 0 | 0 | 0 | 0 | 0 | 0 | 0 | 0 | 0 | 0 | 0 | 0 | 0
[26 empty] | 0 | 0 | 0 | 0 | 0 | 0 | 0 | 0 | 0 | 0 | 0 | 0 | 0 | 0 | 0 | 0 | 0 | 0 | 0 | 0 | 0 | 0
[26 empty] | 0 | 0 | 0 | 0 | 0 | 0 | 0 | 0 | 0 | 0 | 0 | 0 | 0 | 0 | 0 | 0 | 0 | 0 | 0 | 0 | 0 | 0
[26 empty] | 0 | 0 | 0 | 0 | 0 | 0 | 0 | 0 | 0 | 0 | 0 | 0 | 0 | 0 | 0 | 0 | 0 | 0 | 0 | 0 | 0 | 0
[26 empty] | 0 | 0 | 0 | 0 | 0 | 0 | 0 | 0 | 0 | 0 | 0 | 0 | 0 | 0 | 0 | 0 | 0 | 0 | 0 | 0 | 0 | 0
[26 empty] | 0 | 0 | 0 | 0 | 0 | 0 | 0 | 0 | 0 | 0 | 0 | 0 | 0 | 0 | 0 | 0 | 0 | 0 | 0 | 0 | 0 | 0
[26 empty] | 0 | 0 | 0 | 0 | 0 | 0 | 0 | 0 | 0 | 0 | 0 | 0 | 0 | 0 | 0 | 0 | 0 | 0 | 0 | 0 | 0 | 0
[29 empty] | 1.4479 | 0.1305 | 2.5987 | 0.020604 | 0.020604 | 0.020604 |  | 0.51511 | 0.38997 | 0.00038912 | 4.2762 | 0.27677 | 0.58963 |  |  |  | 5.0285 |  | 0.13719
[8 empty] | 2015-03-27 | [18 empty] | # vert. | 15 |  | Incert. | poids rel. | [6 empty] | u'^2(Q) | 7.9309 |  | Incert. | poids rel. |  |  |  | u'^2(Q) | 12.3769 | Incert. | poids rel.
[27 empty] | u'^2(Q) | 6.7436 |  | u_s | 14.829 | [6 empty] | U'(Q) | 5.6324 |  | u_s | 12.609 |  |  |  | U'(Q) | 7.0362 | u_s | 8.0796
[27 empty] | U'(Q) | 5.1937 |  | u_m | 43.7825 | [9 empty] | u_m(Di) | 3.4898 | [5 empty] | u_m | 78.7862
[30 empty] | u(B_i) | 0.30554 | [9 empty] | u_m(Vi) | 63.4042 | [5 empty] | u(B_i) | 4.1619
[30 empty] | u(D_i) | 0.30554 | [9 empty] | u(B_i) | 6.495 | [5 empty] | u(D_i) | 3.1508
[30 empty] | u(V_i) | 0.30554 | [9 empty] | u(D_i) | 4.9171 | [5 empty] | u(V_i) | 0.003144
[30 empty] | u_c | 1.9352 | [9 empty] | u(V_i) | 0.0049064 | [5 empty] | u_c | 1.0544
[30 empty] | u_e | 38.5367 | [9 empty] | u_c | 1.6455 | [5 empty] | u_e | 4.764
[41 empty] | u_e | 7.4346

## 41
Vert. | Dist. | Prof. | Vm | Vs | VmH | T | M | P1 | C1 | V1 | P2 | C2 | V2 | P3 | C3 | V3 | P4 | C4 | V4 | P5 | C5 | V5 | P6 | C6 | V6 | ISO 748 | [8 empty] | Q+ alpha calé et amélioration | [10 empty] | FLAURE
[26 empty] | pt. / vert | B_i | V_i | Q_i | u_c | u_exp | u(B_i) | u(D_i) | u(V_i) | q_i | u(B_i) | u(D_i) | u_p(V_i) | alpha_i | u_m(D_i) | u_exp | Fr_i | Fr_i,g | Fr_i,d | u_m(V_i) | D q_i | D xi*Dqi
1 | 0 | 0 | 0 | 0 | 0 | 0 | 0 | 0 | 0 | 0 | [15 empty] | 0 | 0.59 | 0 | 0 | 0 | 0 | 0 | 0 | 0 | 0 | 0 | 0 | 0 | 0 | 0 | 0 | 0 | 0 | 0 | 0 | 0 | 0
2 | 118 | 0 | 0 | 0 | 0 | 1 | 1 | 0 | 0 | 0 | [15 empty] | 0 | 0.595 | 0 | 0 | 0 | 0 | 0 | 0 | 0 | 0 | 0 | 0 | 0 | 0 | 0 | 0 | 0 | 0 | 0.18002 | 0 | 0 | 0
3 | 119 | 14 | 0.14 | 0.17 | 0.02 | 1 | 1 | 4 | 173 | 0.17 | 10 | 120 | 0.12 | [12 empty] | 2 | 0.06 | 0.13471 | 0.0011316 | 4.1121e-06 | 0.00018791 | 3.2013e-07 | 3.2013e-07 | 3.2013e-07 | 0.01886 | 8.0032e-06 | 6.5333e-05 | 4.9829e-09 | 0.04861 | 4.0894e-07 | 3.4647e-05 | 0.36004 | 0.18002 | 0.36004 | 0.00027866 | 0.01886 | 0.0001886
4 | 130 | 14 | 0.14 | 0.17 | 0.02 | 1 | 1 | 4 | 173 | 0.17 | 10 | 120 | 0.12 | [12 empty] | 2 | 1.005 | 0.13471 | 0.018954 | 0.0011537 | 0.052721 | 8.9816e-05 | 8.9816e-05 | 8.9816e-05 | 0.01886 | 0.0022454 | 0.01833 | 1.398e-06 | 0.034249 | 0.036046 | 0.0097205 | 0.36004 | 0.36004 | 0.40861 | 0.053465 | 0 | 0
5 | 320 | 26 | 0.23 | 0.4 | 0.06 | 1 | 1 | 4 | 403 | 0.4 | 13 | 317 | 0.32 | 22 | -33 | -0.03 | [9 empty] | 3 | 1.325 | 0.23312 | 0.080308 | 0.0024117 | 0.38785 | 0.0016124 | 0.0016124 | 0.0016124 | 0.06061 | 0.040309 | 0.095406 | 0.0001543 | 0.29826 | 0.14323 | 0.08021 | 0.45718 | 0.40861 | 0.53172 | 0.88814 | 0.04175 | 0.079325
6 | 395 | 31 | 0.34 | 0.4 | 0.1 | 1 | 1 | 4 | 399 | 0.4 | 16 | 360 | 0.36 | 27 | 275 | 0.28 | [9 empty] | 3 | 0.65 | 0.33755 | 0.068016 | 0.0028619 | 0.16044 | 0.0011565 | 0.0011565 | 0.0011565 | 0.10464 | 0.028914 | 0.048139 | 5.0024e-06 | 0.16513 | 0.012907 | 0.036181 | 0.60625 | 0.53172 | 0.63106 | 0.18246 | 0.04403 | 0.033022
7 | 450 | 30 | 0.36 | 0.42 | 0.11 | 1 | 1 | 4 | 416 | 0.42 | 14 | 412 | 0.41 | 23 | 333 | 0.33 | [9 empty] | 3 | 0.5 | 0.35923 | 0.053885 | 0.0014237 | 0.091824 | 0.0007259 | 0.0007259 | 0.0007259 | 0.10777 | 0.018147 | 0.032262 | 4.1153e-06 | 0.43035 | 0.0049825 | 0.021015 | 0.65587 | 0.63106 | 0.58369 | 0.031387 | 0.00313 | 0.0017215
8 | 495 | 42 | 0.33 | 0.43 | 0.14 | 1 | 1 | 4 | 428 | 0.43 | 15 | 388 | 0.39 | 27 | 354 | 0.35 | 38 | 157 | 0.16 | [6 empty] | 4 | 0.45 | 0.3315 | 0.062654 | 0.0038225 | 0.13824 | 0.00098137 | 0.00098137 | 0.00098137 | 0.13923 | 0.024534 | 0.022253 | 1.9914e-05 | 0.50763 | 0.0027289 | 0.031099 | 0.51152 | 0.58369 | 0.53976 | 0.045238 | 0.03146 | 0.014157
9 | 540 | 43 | 0.37 | 0.49 | 0.16 | 1 | 1 | 4 | 489 | 0.49 | 16 | 429 | 0.43 | 27 | 334 | 0.33 | 39 | 268 | 0.27 | [6 empty] | 4 | 0.525 | 0.37247 | 0.084084 | 0.0039971 | 0.21017 | 0.0017675 | 0.0017675 | 0.0017675 | 0.16016 | 0.044188 | 0.038238 | 2.1522e-05 | 0.053521 | 0.0066455 | 0.048645 | 0.568 | 0.53976 | 0.57166 | 0.046052 | 0.02093 | 0.0094185
10 | 600 | 43 | 0.38 | 0.51 | 0.16 | 1 | 1 | 4 | 514 | 0.51 | 16 | 482 | 0.48 | 27 | 375 | 0.38 | 39 | 140 | 0.14 | [6 empty] | 4 | 0.5 | 0.37726 | 0.08111 | 0.0069991 | 0.19196 | 0.0016447 | 0.0016447 | 0.0016447 | 0.16222 | 0.041118 | 0.03558 | 3.9671e-05 | 0.11608 | 0.0058263 | 0.044571 | 0.57531 | 0.57166 | 0.61436 | 0.062071 | 0.00206 | 0.001236
11 | 640 | 41 | 0.42 | 0.51 | 0.17 | 1 | 1 | 4 | 514 | 0.51 | 14 | 491 | 0.49 | 24 | 413 | 0.41 | 34 | 362 | 0.36 | [6 empty] | 4 | 0.475 | 0.41839 | 0.081481 | 0.0025837 | 0.16669 | 0.0016598 | 0.0016598 | 0.0016598 | 0.17154 | 0.041495 | 0.039496 | 2.4897e-05 | 0.15905 | 0.0056689 | 0.039701 | 0.65342 | 0.61436 | 0.62622 | 0.012626 | 0.00932 | 0.003728
12 | 695 | 42 | 0.39 | 0.49 | 0.16 | 1 | 1 | 4 | 493 | 0.49 | 14 | 448 | 0.45 | 25 | 403 | 0.4 | 35 | 301 | 0.3 | [6 empty] | 4 | 0.575 | 0.38821 | 0.093754 | 0.0041121 | 0.24602 | 0.0021974 | 0.0021974 | 0.0021974 | 0.16305 | 0.054936 | 0.049829 | 3.6303e-05 | 0.13832 | 0.010014 | 0.057526 | 0.59903 | 0.62622 | 0.64987 | 0.045477 | 0.00849 | 0.0046695
13 | 755 | 40 | 0.44 | 0.53 | 0.18 | 1 | 1 | 4 | 529 | 0.53 | 15 | 510 | 0.51 | 25 | 432 | 0.43 | 36 | 337 | 0.34 | [6 empty] | 4 | 0.6 | 0.44317 | 0.10636 | 0.0043553 | 0.26128 | 0.0028282 | 0.0028282 | 0.0028282 | 0.17727 | 0.070705 | 0.070705 | 3.6747e-05 | 0.15231 | 0.015414 | 0.063119 | 0.70072 | 0.64987 | 0.66624 | 0.03547 | 0.01422 | 0.008532
14 | 815 | 39 | 0.39 | 0.47 | 0.15 | 1 | 1 | 4 | 467 | 0.47 | 14 | 424 | 0.42 | 25 | 389 | 0.39 | 35 | 335 | 0.34 | [6 empty] | 4 | 0.65 | 0.39454 | 0.10002 | 0.004521 | 0.27349 | 0.0025008 | 0.0025008 | 0.0025008 | 0.15387 | 0.062519 | 0.065767 | 2.8882e-05 | 0.37379 | 0.017027 | 0.064203 | 0.63177 | 0.66624 | 0.60473 | 0.16917 | 0.0234 | 0.01404
15 | 885 | 31 | 0.32 | 0.4 | 0.1 | 1 | 1 | 4 | 404 | 0.4 | 14 | 349 | 0.35 | 24 | 286 | 0.29 | [9 empty] | 3 | 1.025 | 0.32165 | 0.1022 | 0.0063724 | 0.38914 | 0.0026114 | 0.0026114 | 0.0026114 | 0.09971 | 0.065284 | 0.10869 | 1.5257e-05 | 0.35486 | 0.083759 | 0.086761 | 0.57769 | 0.60473 | 0.34261 | 2.3629 | 0.05416 | 0.037912
16 | 1020 | 30 | 0.06 | 0.16 | 0.02 | 1 | 1 | 4 | 158 | 0.16 | 15 | 33 | 0.03 | 26 | -9 | -0.01 | [9 empty] | 3 | 0.795 | 0.0589 | 0.014048 | 0.0038562 | 0.094423 | 4.9334e-05 | 4.9334e-05 | 4.9334e-05 | 0.01767 | 0.0012334 | 0.0021926 | 1.1878e-05 | 0.0029809 | 0.0018565 | 0.014413 | 0.10754 | 0.34261 | 0.10754 | 0.93509 | 0.08204 | 0.11075
17 | 1044 | 30 | 0.06 | 0.16 | 0.02 | 1 | 1 | 4 | 158 | 0.16 | 15 | 33 | 0.03 | 26 | -9 | -0.01 | [9 empty] | 3 | 0.125 | 0.0589 | 0.0022088 | 9.5334e-05 | 0.0023343 | 1.2196e-06 | 1.2196e-06 | 1.2196e-06 | 0.01767 | 3.0491e-05 | 5.4206e-05 | 2.9366e-07 | 0.097285 | 1.7486e-06 | 0.00035633 | 0.10754 | 0.10754 | 0.053768 | 0.0010614 | 0 | 0
18 | 1045 | 0 | 0 | 0 | 0 | 1 | 1 | 0 | 0 | 0 | [15 empty] | 0 | -5.22 | 0 | 0 | 0 | 0 | 0 | 0 | 0 | 0 | 0 | 0 | 0 | 0 | 0 | 0 | 0 | 0.053768 | 0 | 0 | 0.01767 | 0.0001767
[26 empty] | 0 | -5.225 | 0 | 0 | 0 | 0 | 0 | 0 | 0 | 0 | 0 | 0 | 0 | 0 | 0 | 0 | 0 | 0 | 0 | 0 | 0 | 0
[26 empty] | 0 | 0 | 0 | 0 | 0 | 0 | 0 | 0 | 0 | 0 | 0 | 0 | 0 | 0 | 0 | 0 | 0 | 0 | 0 | 0 | 0 | 0
[26 empty] | 0 | 0 | 0 | 0 | 0 | 0 | 0 | 0 | 0 | 0 | 0 | 0 | 0 | 0 | 0 | 0 | 0 | 0 | 0 | 0 | 0 | 0
[26 empty] | 0 | 0 | 0 | 0 | 0 | 0 | 0 | 0 | 0 | 0 | 0 | 0 | 0 | 0 | 0 | 0 | 0 | 0 | 0 | 0 | 0 | 0
[26 empty] | 0 | 0 | 0 | 0 | 0 | 0 | 0 | 0 | 0 | 0 | 0 | 0 | 0 | 0 | 0 | 0 | 0 | 0 | 0 | 0 | 0 | 0
[26 empty] | 0 | 0 | 0 | 0 | 0 | 0 | 0 | 0 | 0 | 0 | 0 | 0 | 0 | 0 | 0 | 0 | 0 | 0 | 0 | 0 | 0 | 0
[26 empty] | 0 | 0 | 0 | 0 | 0 | 0 | 0 | 0 | 0 | 0 | 0 | 0 | 0 | 0 | 0 | 0 | 0 | 0 | 0 | 0 | 0 | 0
[26 empty] | 0 | 0 | 0 | 0 | 0 | 0 | 0 | 0 | 0 | 0 | 0 | 0 | 0 | 0 | 0 | 0 | 0 | 0 | 0 | 0 | 0 | 0
[26 empty] | 0 | 0 | 0 | 0 | 0 | 0 | 0 | 0 | 0 | 0 | 0 | 0 | 0 | 0 | 0 | 0 | 0 | 0 | 0 | 0 | 0 | 0
[26 empty] | 0 | 0 | 0 | 0 | 0 | 0 | 0 | 0 | 0 | 0 | 0 | 0 | 0 | 0 | 0 | 0 | 0 | 0 | 0 | 0 | 0 | 0
[29 empty] | 0.95021 | 0.053793 | 2.9536 | 0.021959 | 0.021959 | 0.021959 |  | 0.54897 | 0.69443 | 0.00044322 | 3.0861 | 0.38333 | 0.66181 |  |  |  | 5.3947 |  | 0.11977
[8 empty] | 2009-06-09 | [18 empty] | # vert. | 15 |  | Incert. | poids rel. | [6 empty] | u'^2(Q) | 8.7375 |  | Incert. | poids rel. |  |  |  | u'^2(Q) | 10.6696 | Incert. | poids rel.
[27 empty] | u'^2(Q) | 7.0257 |  | u_s | 14.2334 | [6 empty] | U'(Q) | 5.9118 |  | u_s | 11.445 |  |  |  | U'(Q) | 6.5329 | u_s | 9.3724
[27 empty] | U'(Q) | 5.3012 |  | u_m | 42.0241 | [9 empty] | u_m(Di) | 4.3872 | [5 empty] | u_m | 72.2627
[30 empty] | u(B_i) | 0.31255 | [9 empty] | u_m(Vi) | 61.742 | [5 empty] | u(B_i) | 5.1452
[30 empty] | u(D_i) | 0.31255 | [9 empty] | u(B_i) | 6.2829 | [5 empty] | u(D_i) | 6.5085
[30 empty] | u(V_i) | 0.31255 | [9 empty] | u(D_i) | 7.9478 | [5 empty] | u(V_i) | 0.0041541
[30 empty] | u_c | 0.76565 | [9 empty] | u(V_i) | 0.0050727 | [5 empty] | u_c | 0.50417
[30 empty] | u_e | 42.0392 | [9 empty] | u_c | 0.61566 | [5 empty] | u_e | 6.2028
[41 empty] | u_e | 7.5745

## 42
Vert. | Dist. | Prof. | Vm | Vs | VmH | T | M | P1 | C1 | V1 | P2 | C2 | V2 | P3 | C3 | V3 | P4 | C4 | V4 | P5 | C5 | V5 | P6 | C6 | V6 | ISO 748 | [8 empty] | Q+ alpha calé et amélioration | [10 empty] | FLAURE
[26 empty] | pt. / vert | B_i | V_i | Q_i | u_c | u_exp | u(B_i) | u(D_i) | u(V_i) | q_i | u(B_i) | u(D_i) | u_p(V_i) | alpha_i | u_m(D_i) | u_exp | Fr_i | Fr_i,g | Fr_i,d | u_m(V_i) | D q_i | D xi*Dqi
1 | 0 | 0 | 0 | 0 | 0 | 0 | 0 | 0 | 0 | 0 | [15 empty] | 0 | 0.595 | 0 | 0 | 0 | 0 | 0 | 0 | 0 | 0 | 0 | 0 | 0 | 0 | 0 | 0 | 0 | 0 | 0 | 0 | 0 | 0
2 | 119 | 0 | 0 | 0 | 0 | 1 | 1 | 0 | 0 | 0 | [15 empty] | 0 | 0.725 | 0 | 0 | 0 | 0 | 0 | 0 | 0 | 0 | 0 | 0 | 0 | 0 | 0 | 0 | 0 | 0 | 0.082278 | 0 | 0 | 0
3 | 145 | 14 | 0.06 | 0.09 | 0.01 | 1 | 1 | 4 | 86 | 0.09 | 10 | 37 | 0.04 | [12 empty] | 2 | 0.655 | 0.061571 | 0.0056461 | 0.00063823 | 0.015951 | 7.9696e-06 | 7.9696e-06 | 7.9696e-06 | 0.00862 | 0.00019924 | 0.0016265 | 3.6318e-07 | 0.089127 | 0.0011091 | 0.0025092 | 0.16456 | 0.082278 | 0.24819 | 0.037921 | 0.00862 | 0.0022412
4 | 250 | 20 | 0.15 | 0.2 | 0.03 | 1 | 1 | 4 | 204 | 0.2 | 16 | 107 | 0.11 | [12 empty] | 2 | 0.925 | 0.1484 | 0.027454 | 0.0024837 | 0.095141 | 0.00018843 | 0.00018843 | 0.00018843 | 0.02968 | 0.0047108 | 0.018843 | 8.8443e-06 | 0.133 | 0.014288 | 0.0179 | 0.33183 | 0.24819 | 0.35792 | 0.1349 | 0.02106 | 0.022113
5 | 330 | 29 | 0.2 | 0.28 | 0.06 | 1 | 1 | 4 | 276 | 0.28 | 14 | 258 | 0.26 | 25 | 87 | 0.09 | [9 empty] | 3 | 0.775 | 0.20679 | 0.046477 | 0.0065413 | 0.15534 | 0.00054002 | 0.00054002 | 0.00054002 | 0.05997 | 0.013501 | 0.025685 | 1.8116e-05 | 0.20239 | 0.013213 | 0.031251 | 0.38401 | 0.35792 | 0.38466 | 0.041822 | 0.03029 | 0.024232
6 | 405 | 32 | 0.22 | 0.28 | 0.07 | 1 | 1 | 4 | 276 | 0.28 | 16 | 230 | 0.23 | 27 | 173 | 0.17 | [9 empty] | 3 | 0.7 | 0.21797 | 0.048825 | 0.0034348 | 0.15848 | 0.00059597 | 0.00059597 | 0.00059597 | 0.06975 | 0.014899 | 0.02328 | 4.1911e-06 | 0.077437 | 0.0098497 | 0.03227 | 0.38532 | 0.38466 | 0.39219 | 0.01621 | 0.00978 | 0.007335
7 | 470 | 31 | 0.22 | 0.28 | 0.07 | 1 | 1 | 4 | 279 | 0.28 | 16 | 238 | 0.24 | 27 | 164 | 0.16 | [9 empty] | 3 | 0.65 | 0.22219 | 0.044772 | 0.0030006 | 0.12949 | 0.00050113 | 0.00050113 | 0.00050113 | 0.06888 | 0.012528 | 0.020859 | 4.0749e-06 | 0.1182 | 0.0075325 | 0.026485 | 0.39907 | 0.39219 | 0.43657 | 0.05467 | 0.00087 | 0.0005655
8 | 535 | 36 | 0.28 | 0.45 | 0.1 | 1 | 1 | 4 | 447 | 0.45 | 13 | 312 | 0.31 | 23 | 252 | 0.25 | 32 | 146 | 0.15 | [6 empty] | 4 | 0.575 | 0.28444 | 0.05888 | 0.0042723 | 0.1526 | 0.00086671 | 0.00086671 | 0.00086671 | 0.1024 | 0.021668 | 0.02675 | 1.523e-05 | 0.16323 | 0.0078189 | 0.033078 | 0.47407 | 0.43657 | 0.47197 | 0.044131 | 0.03352 | 0.021788
9 | 585 | 37 | 0.29 | 0.38 | 0.11 | 1 | 1 | 4 | 382 | 0.38 | 14 | 337 | 0.34 | 23 | 286 | 0.29 | 33 | 153 | 0.15 | [6 empty] | 4 | 0.475 | 0.28581 | 0.050231 | 0.0029578 | 0.11029 | 0.00063079 | 0.00063079 | 0.00063079 | 0.10575 | 0.01577 | 0.018431 | 1.2289e-05 | 0.15635 | 0.003574 | 0.023934 | 0.46987 | 0.47197 | 0.50051 | 0.022418 | 0.00335 | 0.001675
10 | 630 | 33 | 0.3 | 0.37 | 0.1 | 1 | 1 | 4 | 365 | 0.37 | 15 | 345 | 0.35 | 26 | 262 | 0.26 | [9 empty] | 3 | 0.425 | 0.30512 | 0.042793 | 0.001272 | 0.073779 | 0.00045782 | 0.00045782 | 0.00045782 | 0.10069 | 0.011445 | 0.016816 | 2.9265e-06 | 0.26114 | 0.0026141 | 0.016246 | 0.53115 | 0.50051 | 0.50963 | 0.0048591 | 0.00506 | 0.002277
11 | 670 | 38 | 0.3 | 0.38 | 0.11 | 1 | 1 | 4 | 382 | 0.38 | 14 | 373 | 0.37 | 24 | 329 | 0.33 | 34 | 126 | 0.13 | [6 empty] | 4 | 0.4 | 0.30089 | 0.045736 | 0.0027605 | 0.084828 | 0.00052295 | 0.00052295 | 0.00052295 | 0.11434 | 0.013074 | 0.014486 | 1.2798e-05 | 0.16293 | 0.001981 | 0.018639 | 0.48812 | 0.50963 | 0.50242 | 0.0043114 | 0.01365 | 0.00546
12 | 710 | 38 | 0.32 | 0.39 | 0.12 | 1 | 1 | 4 | 387 | 0.39 | 14 | 352 | 0.35 | 24 | 330 | 0.33 | 34 | 228 | 0.23 | [6 empty] | 4 | 0.4 | 0.31853 | 0.048416 | 0.0017171 | 0.087491 | 0.00058603 | 0.00058603 | 0.00058603 | 0.12104 | 0.014651 | 0.016233 | 8.8446e-06 | 0 | 0.00222 | 0.019492 | 0.51672 | 0.50242 | 0.56167 | 0.043585 | 0.0067 | 0.00268
13 | 750 | 38 | 0.37 | 0.43 | 0.14 | 1 | 1 | 4 | 426 | 0.43 | 14 | 423 | 0.42 | 24 | 376 | 0.38 | 34 | 297 | 0.3 | [6 empty] | 4 | 0.35 | 0.37395 | 0.049735 | 0.0012674 | 0.073106 | 0.00061839 | 0.00061839 | 0.00061839 | 0.1421 | 0.01546 | 0.01713 | 8.1707e-06 | 0 | 0.0018675 | 0.016938 | 0.60662 | 0.56167 | 0.57934 | 0.0066674 | 0.02106 | 0.008424
14 | 780 | 38 | 0.34 | 0.44 | 0.13 | 1 | 1 | 4 | 436 | 0.44 | 13 | 415 | 0.42 | 21 | 403 | 0.4 | 30 | 221 | 0.22 | [6 empty] | 4 | 0.45 | 0.34032 | 0.058194 | 0.00219 | 0.11479 | 0.00084664 | 0.00084664 | 0.00084664 | 0.12932 | 0.021166 | 0.023453 | 2.4243e-05 | 0.30228 | 0.0050113 | 0.02599 | 0.55207 | 0.57934 | 0.57729 | 0.0078958 | 0.01278 | 0.003834
15 | 840 | 27 | 0.31 | 0.38 | 0.08 | 1 | 1 | 4 | 380 | 0.38 | 14 | 332 | 0.33 | 23 | 261 | 0.26 | [9 empty] | 3 | 1 | 0.31307 | 0.08453 | 0.0050616 | 0.27709 | 0.0017863 | 0.0017863 | 0.0017863 | 0.08453 | 0.044658 | 0.098015 | 8.4143e-06 | 0.49097 | 0.11273 | 0.061385 | 0.60251 | 0.57729 | 0.32475 | 1.4853 | 0.04479 | 0.026874
16 | 980 | 30 | 0.03 | 0 | 0.01 | 1 | 1 | 4 | 4 | 0 | 15 | 41 | 0.04 | 26 | 43 | 0.04 | [9 empty] | 3 | 0.975 | 0.025733 | 0.007527 | 0.0012396 | 0.09658 | 1.4164e-05 | 1.4164e-05 | 1.4164e-05 | 0.00772 | 0.0003541 | 0.00062951 | 1.5844e-06 | 0.1123 | 0.00072432 | 0.012452 | 0.046982 | 0.32475 | 0.023491 | 2.2645 | 0.07681 | 0.10753
17 | 1035 | 0 | 0 | 0 | 0 | 1 | 1 | 0 | 0 | 0 | [15 empty] | 0 | -4.9 | 0 | 0 | 0 | 0 | 0 | 0 | 0 | 0 | 0 | 0 | 0 | 0 | 0 | 0 | 0 | 0.023491 | 0 | 0 | 0.00772 | 0.004246
[26 empty] | 0 | -5.175 | 0 | 0 | 0 | 0 | 0 | 0 | 0 | 0 | 0 | 0 | 0 | 0 | 0 | 0 | 0 | 0 | 0 | 0 | 0 | 0
[26 empty] | 0 | 0 | 0 | 0 | 0 | 0 | 0 | 0 | 0 | 0 | 0 | 0 | 0 | 0 | 0 | 0 | 0 | 0 | 0 | 0 | 0 | 0
[26 empty] | 0 | 0 | 0 | 0 | 0 | 0 | 0 | 0 | 0 | 0 | 0 | 0 | 0 | 0 | 0 | 0 | 0 | 0 | 0 | 0 | 0 | 0
[26 empty] | 0 | 0 | 0 | 0 | 0 | 0 | 0 | 0 | 0 | 0 | 0 | 0 | 0 | 0 | 0 | 0 | 0 | 0 | 0 | 0 | 0 | 0
[26 empty] | 0 | 0 | 0 | 0 | 0 | 0 | 0 | 0 | 0 | 0 | 0 | 0 | 0 | 0 | 0 | 0 | 0 | 0 | 0 | 0 | 0 | 0
[26 empty] | 0 | 0 | 0 | 0 | 0 | 0 | 0 | 0 | 0 | 0 | 0 | 0 | 0 | 0 | 0 | 0 | 0 | 0 | 0 | 0 | 0 | 0
[26 empty] | 0 | 0 | 0 | 0 | 0 | 0 | 0 | 0 | 0 | 0 | 0 | 0 | 0 | 0 | 0 | 0 | 0 | 0 | 0 | 0 | 0 | 0
[26 empty] | 0 | 0 | 0 | 0 | 0 | 0 | 0 | 0 | 0 | 0 | 0 | 0 | 0 | 0 | 0 | 0 | 0 | 0 | 0 | 0 | 0 | 0
[26 empty] | 0 | 0 | 0 | 0 | 0 | 0 | 0 | 0 | 0 | 0 | 0 | 0 | 0 | 0 | 0 | 0 | 0 | 0 | 0 | 0 | 0 | 0
[26 empty] | 0 | 0 | 0 | 0 | 0 | 0 | 0 | 0 | 0 | 0 | 0 | 0 | 0 | 0 | 0 | 0 | 0 | 0 | 0 | 0 | 0 | 0
[26 empty] | 0 | 0 | 0 | 0 | 0 | 0 | 0 | 0 | 0 | 0 | 0 | 0 | 0 | 0 | 0 | 0 | 0 | 0 | 0 | 0 | 0 | 0
[29 empty] | 0.61922 | 0.10129 | 4.238 | 0.02129 | 0.02129 | 0.02129 |  | 0.53226 | 0.84041 | 0.00033928 | 3.6649 | 0.48127 | 0.88301 |  |  |  | 10.8733 |  | 0.18145
[8 empty] | 2011-04-28 | [18 empty] | # vert. | 14 |  | Incert. | poids rel. | [6 empty] | u'^2(Q) | 14.7119 |  | Incert. | poids rel. |  |  |  | u'^2(Q) | 19.2427 | Incert. | poids rel.
[27 empty] | u'^2(Q) | 8.5404 |  | u_s | 11.709 | [6 empty] | U'(Q) | 7.6712 |  | u_s | 6.7972 |  |  |  | U'(Q) | 8.7733 | u_s | 5.1968
[27 empty] | U'(Q) | 5.8448 |  | u_m | 36.7348 | [9 empty] | u_m(Di) | 3.2713 | [5 empty] | u_m | 82.5529
[30 empty] | u(B_i) | 0.24929 | [9 empty] | u_m(Vi) | 73.9084 | [5 empty] | u(B_i) | 2.766
[30 empty] | u(D_i) | 0.24929 | [9 empty] | u(B_i) | 3.6179 | [5 empty] | u(D_i) | 4.3674
[30 empty] | u(V_i) | 0.24929 | [9 empty] | u(D_i) | 5.7124 | [5 empty] | u(V_i) | 0.0017632
[30 empty] | u_c | 1.186 | [9 empty] | u(V_i) | 0.0023062 | [5 empty] | u_c | 0.52637
[30 empty] | u_e | 49.6224 | [9 empty] | u_c | 0.68848 | [5 empty] | u_e | 4.5888
[41 empty] | u_e | 6.002

## 43
Vert. | Dist. | Prof. | Vm | Vs | VmH | T | M | P1 | C1 | V1 | P2 | C2 | V2 | P3 | C3 | V3 | P4 | C4 | V4 | P5 | C5 | V5 | P6 | C6 | V6 | ISO 748 | [8 empty] | Q+ alpha calé et amélioration | [10 empty] | FLAURE
[26 empty] | pt. / vert | B_i | V_i | Q_i | u_c | u_exp | u(B_i) | u(D_i) | u(V_i) | q_i | u(B_i) | u(D_i) | u_p(V_i) | alpha_i | u_m(D_i) | u_exp | Fr_i | Fr_i,g | Fr_i,d | u_m(V_i) | D q_i | D xi*Dqi
1 | 0 | 0 | 0 | 0 | 0 | 0 | 0 | 0 | 0 | 0 | [15 empty] | 0 | 0.59 | 0 | 0 | 0 | 0 | 0 | 0 | 0 | 0 | 0 | 0 | 0 | 0 | 0 | 0 | 0 | 0 | 0 | 0 | 0 | 0
2 | 118 | 0 | 0 | 0 | 0 | 1 | 1 | 0 | 0 | 0 | [15 empty] | 0 | 0.595 | 0 | 0 | 0 | 0 | 0 | 0 | 0 | 0 | 0 | 0 | 0 | 0 | 0 | 0 | 0 | 0 | 0.29615 | 0 | 0 | 0
3 | 119 | 24 | 0.29 | 0.4 | 0.07 | 1 | 1 | 4 | 395 | 0.4 | 12 | 362 | 0.36 | 20 | 125 | 0.13 | [9 empty] | 3 | 0.11 | 0.29017 | 0.0076604 | 9.0422e-05 | 0.0025475 | 1.467e-05 | 1.467e-05 | 1.467e-05 | 0.06964 | 0.00036676 | 0.0010188 | 3.6885e-07 | 0.33558 | 5.4774e-05 | 0.00055438 | 0.5923 | 0.29615 | 0.5923 | 0.013109 | 0.06964 | 0.0006964
4 | 140 | 24 | 0.29 | 0.4 | 0.07 | 1 | 1 | 4 | 395 | 0.4 | 12 | 362 | 0.36 | 20 | 125 | 0.13 | [9 empty] | 3 | 0.68 | 0.29017 | 0.047355 | 0.0034555 | 0.097352 | 0.00056063 | 0.00056063 | 0.00056063 | 0.06964 | 0.014016 | 0.038933 | 1.4095e-05 | 0.11767 | 0.052362 | 0.021186 | 0.5923 | 0.5923 | 0.60944 | 0.073286 | 0 | 0
5 | 255 | 34 | 0.36 | 0.47 | 0.12 | 1 | 1 | 4 | 465 | 0.47 | 17 | 442 | 0.44 | 30 | 186 | 0.19 | [9 empty] | 3 | 1.025 | 0.36535 | 0.12733 | 0.013468 | 0.50002 | 0.0040529 | 0.0040529 | 0.0040529 | 0.12422 | 0.10132 | 0.14024 | 9.6311e-05 | 0.35691 | 0.20213 | 0.1149 | 0.62658 | 0.60944 | 0.60098 | 0.23479 | 0.05458 | 0.062767
6 | 345 | 35 | 0.34 | 0.56 | 0.12 | 1 | 1 | 4 | 557 | 0.56 | 18 | 437 | 0.44 | 31 | -22 | -0.02 | [9 empty] | 3 | 0.9 | 0.3404 | 0.10723 | 0.0023412 | 0.3938 | 0.0028744 | 0.0028744 | 0.0028744 | 0.11914 | 0.071859 | 0.093856 | 0.0002618 | 0.13649 | 0.10126 | 0.088983 | 0.57538 | 0.60098 | 0.6617 | 0.45675 | 0.00508 | 0.004572
7 | 435 | 38 | 0.46 | 0.54 | 0.18 | 1 | 1 | 4 | 537 | 0.54 | 13 | 524 | 0.52 | 22 | 521 | 0.52 | 31 | 381 | 0.38 | [6 empty] | 4 | 0.8 | 0.46111 | 0.14018 | 0.0063432 | 0.42846 | 0.0049123 | 0.0049123 | 0.0049123 | 0.17522 | 0.12281 | 0.13608 | 0.00010193 | 0.87119 | 0.11965 | 0.10453 | 0.74801 | 0.6617 | 0.71058 | 0.33313 | 0.05608 | 0.050472
8 | 505 | 51 | 0.48 | 0.56 | 0.25 | 1 | 1 | 4 | 564 | 0.56 | 18 | 550 | 0.55 | 33 | 517 | 0.52 | 47 | 294 | 0.29 | [6 empty] | 4 | 0.6 | 0.48073 | 0.1471 | 0.0084901 | 0.4442 | 0.0054097 | 0.0054097 | 0.0054097 | 0.24517 | 0.13524 | 0.086556 | 9.8081e-05 | 0.85809 | 0.04214 | 0.10949 | 0.67315 | 0.71058 | 0.65907 | 0.27939 | 0.06995 | 0.048965
9 | 555 | 50 | 0.45 | 0.57 | 0.23 | 1 | 1 | 4 | 566 | 0.57 | 18 | 546 | 0.55 | 32 | 467 | 0.47 | 46 | 227 | 0.23 | [6 empty] | 4 | 0.525 | 0.45608 | 0.11972 | 0.0073759 | 0.31754 | 0.0035833 | 0.0035833 | 0.0035833 | 0.22804 | 0.089582 | 0.057332 | 7.0567e-05 | 0.56399 | 0.021144 | 0.077257 | 0.64499 | 0.65907 | 0.71963 | 0.23007 | 0.01713 | 0.008565
10 | 610 | 42 | 0.52 | 0.6 | 0.22 | 1 | 1 | 4 | 598 | 0.6 | 15 | 601 | 0.6 | 27 | 514 | 0.51 | 38 | 380 | 0.38 | [6 empty] | 4 | 0.525 | 0.51474 | 0.1135 | 0.0038385 | 0.23952 | 0.0032205 | 0.0032205 | 0.0032205 | 0.21619 | 0.080514 | 0.073028 | 4.151e-05 | 0.79373 | 0.026932 | 0.060049 | 0.79426 | 0.71963 | 0.78021 | 0.16352 | 0.01185 | 0.0065175
11 | 660 | 47 | 0.53 | 0.62 | 0.25 | 1 | 1 | 4 | 623 | 0.62 | 16 | 603 | 0.6 | 28 | 545 | 0.55 | 40 | 429 | 0.43 | [6 empty] | 4 | 0.5 | 0.52526 | 0.12344 | 0.0039657 | 0.27512 | 0.003809 | 0.003809 | 0.003809 | 0.24687 | 0.095226 | 0.068973 | 6.2579e-05 | 0.70489 | 0.022968 | 0.069321 | 0.76616 | 0.78021 | 0.73662 | 0.12441 | 0.03068 | 0.01534
12 | 710 | 52 | 0.51 | 0.63 | 0.26 | 1 | 1 | 4 | 629 | 0.63 | 19 | 617 | 0.62 | 33 | 509 | 0.51 | 48 | 284 | 0.28 | [6 empty] | 4 | 0.5 | 0.50988 | 0.13257 | 0.0067586 | 0.33128 | 0.0043937 | 0.0043937 | 0.0043937 | 0.26514 | 0.10984 | 0.070299 | 7.9218e-05 | 0.45447 | 0.021643 | 0.082859 | 0.70708 | 0.73662 | 0.72702 | 0.041725 | 0.01827 | 0.009135
13 | 760 | 51 | 0.53 | 0.65 | 0.27 | 1 | 1 | 4 | 653 | 0.65 | 18 | 607 | 0.61 | 32 | 533 | 0.53 | 46 | 391 | 0.39 | [6 empty] | 4 | 0.5 | 0.53343 | 0.13603 | 0.0051514 | 0.32672 | 0.0046257 | 0.0046257 | 0.0046257 | 0.27205 | 0.11564 | 0.074011 | 6.4648e-05 | 0.38901 | 0.023688 | 0.08264 | 0.74695 | 0.72702 | 0.73693 | 0.041186 | 0.00691 | 0.003455
14 | 810 | 47 | 0.5 | 0.61 | 0.24 | 1 | 1 | 4 | 614 | 0.61 | 17 | 553 | 0.55 | 30 | 484 | 0.48 | 43 | 390 | 0.39 | [6 empty] | 4 | 0.575 | 0.49834 | 0.13468 | 0.0055915 | 0.35342 | 0.0045344 | 0.0045344 | 0.0045344 | 0.23422 | 0.11336 | 0.082108 | 5.425e-05 | 0.6042 | 0.0374 | 0.087894 | 0.7269 | 0.73693 | 0.7408 | 0.048027 | 0.03783 | 0.018915
15 | 875 | 42 | 0.49 | 0.57 | 0.21 | 1 | 1 | 4 | 571 | 0.57 | 15 | 569 | 0.57 | 27 | 501 | 0.5 | 38 | 336 | 0.34 | [6 empty] | 4 | 1.075 | 0.4891 | 0.22083 | 0.016553 | 0.97631 | 0.012191 | 0.012191 | 0.012191 | 0.20542 | 0.30478 | 0.27644 | 0.00017405 | 0.9068 | 0.56893 | 0.24168 | 0.75469 | 0.7408 | 0.42231 | 9.8931 | 0.0288 | 0.01872
16 | 1025 | 32 | 0.05 | 0.07 | 0.02 | 1 | 1 | 4 | 74 | 0.07 | 16 | 67 | 0.07 | 28 | 5 | 0.01 | [9 empty] | 3 | 0.845 | 0.050875 | 0.013757 | 0.029007 | 0.11323 | 4.7311e-05 | 4.7311e-05 | 4.7311e-05 | 0.01628 | 0.0011828 | 0.0018481 | 3.1056e-06 | 0.026234 | 0.0045044 | 0.016763 | 0.089935 | 0.42231 | 0.089935 | 2.6884 | 0.18914 | 0.28371
17 | 1044 | 32 | 0.05 | 0.07 | 0.02 | 1 | 1 | 4 | 74 | 0.07 | 16 | 67 | 0.07 | 28 | 5 | 0.01 | [9 empty] | 3 | 0.1 | 0.050875 | 0.001628 | 0.00040625 | 0.0015858 | 6.626e-07 | 6.626e-07 | 6.626e-07 | 0.01628 | 1.6565e-05 | 2.5883e-05 | 4.3495e-08 | 0.071803 | 1.1294e-06 | 0.00023477 | 0.089935 | 0.089935 | 0.044968 | 0.00057924 | 0 | 0
18 | 1045 | 0 | 0 | 0 | 0 | 1 | 1 | 0 | 0 | 0 | [15 empty] | 0 | -5.22 | 0 | 0 | 0 | 0 | 0 | 0 | 0 | 0 | 0 | 0 | 0 | 0 | 0 | 0 | 0 | 0.044968 | 0 | 0 | 0.01628 | 0.0001628
[26 empty] | 0 | -5.225 | 0 | 0 | 0 | 0 | 0 | 0 | 0 | 0 | 0 | 0 | 0 | 0 | 0 | 0 | 0 | 0 | 0 | 0 | 0 | 0
[26 empty] | 0 | 0 | 0 | 0 | 0 | 0 | 0 | 0 | 0 | 0 | 0 | 0 | 0 | 0 | 0 | 0 | 0 | 0 | 0 | 0 | 0 | 0
[26 empty] | 0 | 0 | 0 | 0 | 0 | 0 | 0 | 0 | 0 | 0 | 0 | 0 | 0 | 0 | 0 | 0 | 0 | 0 | 0 | 0 | 0 | 0
[26 empty] | 0 | 0 | 0 | 0 | 0 | 0 | 0 | 0 | 0 | 0 | 0 | 0 | 0 | 0 | 0 | 0 | 0 | 0 | 0 | 0 | 0 | 0
[26 empty] | 0 | 0 | 0 | 0 | 0 | 0 | 0 | 0 | 0 | 0 | 0 | 0 | 0 | 0 | 0 | 0 | 0 | 0 | 0 | 0 | 0 | 0
[26 empty] | 0 | 0 | 0 | 0 | 0 | 0 | 0 | 0 | 0 | 0 | 0 | 0 | 0 | 0 | 0 | 0 | 0 | 0 | 0 | 0 | 0 | 0
[26 empty] | 0 | 0 | 0 | 0 | 0 | 0 | 0 | 0 | 0 | 0 | 0 | 0 | 0 | 0 | 0 | 0 | 0 | 0 | 0 | 0 | 0 | 0
[26 empty] | 0 | 0 | 0 | 0 | 0 | 0 | 0 | 0 | 0 | 0 | 0 | 0 | 0 | 0 | 0 | 0 | 0 | 0 | 0 | 0 | 0 | 0
[26 empty] | 0 | 0 | 0 | 0 | 0 | 0 | 0 | 0 | 0 | 0 | 0 | 0 | 0 | 0 | 0 | 0 | 0 | 0 | 0 | 0 | 0 | 0
[26 empty] | 0 | 0 | 0 | 0 | 0 | 0 | 0 | 0 | 0 | 0 | 0 | 0 | 0 | 0 | 0 | 0 | 0 | 0 | 0 | 0 | 0 | 0
[29 empty] | 1.573 | 0.045604 | 1.9404 | 0.021918 | 0.021918 | 0.021918 |  | 0.54794 | 0.48529 | 0.00045369 | 4.5716 | 0.5031 | 0.46815 |  |  |  | 5.9094 |  | 0.17765
[8 empty] | 2010-04-27 | [18 empty] | # vert. | 15 |  | Incert. | poids rel. | [6 empty] | u'^2(Q) | 8.9599 |  | Incert. | poids rel. |  |  |  | u'^2(Q) | 17.8553 | Incert. | poids rel.
[27 empty] | u'^2(Q) | 6.0043 |  | u_s | 16.6548 | [6 empty] | U'(Q) | 5.9866 |  | u_s | 11.1608 |  |  |  | U'(Q) | 8.4511 | u_s | 5.6006
[27 empty] | U'(Q) | 4.9007 |  | u_m | 49.1734 | [9 empty] | u_m(Di) | 5.615 | [5 empty] | u_m | 85.7329
[30 empty] | u(B_i) | 0.36504 | [9 empty] | u_m(Vi) | 65.9534 | [5 empty] | u(B_i) | 3.0688
[30 empty] | u(D_i) | 0.36504 | [9 empty] | u(B_i) | 6.1155 | [5 empty] | u(D_i) | 2.7179
[30 empty] | u(V_i) | 0.36504 | [9 empty] | u(D_i) | 5.4163 | [5 empty] | u(V_i) | 0.0025409
[30 empty] | u_c | 0.75952 | [9 empty] | u(V_i) | 0.0050636 | [5 empty] | u_c | 0.25541
[30 empty] | u_e | 32.3172 | [9 empty] | u_c | 0.50898 | [5 empty] | u_e | 2.6219
[41 empty] | u_e | 5.2249

## 44
Vert. | Dist. | Prof. | Vm | Vs | VmH | T | M | P1 | C1 | V1 | P2 | C2 | V2 | P3 | C3 | V3 | P4 | C4 | V4 | P5 | C5 | V5 | P6 | C6 | V6 | ISO 748 | [8 empty] | Q+ alpha calé et amélioration | [10 empty] | FLAURE
[26 empty] | pt. / vert | B_i | V_i | Q_i | u_c | u_exp | u(B_i) | u(D_i) | u(V_i) | q_i | u(B_i) | u(D_i) | u_p(V_i) | alpha_i | u_m(D_i) | u_exp | Fr_i | Fr_i,g | Fr_i,d | u_m(V_i) | D q_i | D xi*Dqi
1 | 125 | 0 | 0 | 0 | 0 | 1 | 1 | 0 | 0 | 0 | [15 empty] | 0 | 0.7 | 0 | 0 | 0 | 0 | 0 | 0 | 0 | 0 | 0 | 0 | 0 | 0 | 0 | 0 | 0 | 0 | 0.015503 | 0 | 0 | 0
2 | 140 | 27 | 0.02 | 0.04 | 0 | 1 | 1 | 4 | 4 | 0.04 | 13 | 1 | 0.01 | 23 | 0 | 0 | [9 empty] | 3 | 0.375 | 0.016111 | 0.0016312 | 0.0004165 | 0.0093735 | 6.6524e-07 | 6.6524e-07 | 6.6524e-07 | 0.00435 | 1.6631e-05 | 3.6502e-05 | 9.8348e-08 | 0.053594 | 1.7103e-05 | 0.0011032 | 0.031006 | 0.015503 | 0.16436 | 0.057099 | 0.00435 | 0.0006525
3 | 200 | 22 | 0.14 | 0.11 | 0.03 | 1 | 1 | 4 | 11 | 0.11 | 18 | 19 | 0.19 | [12 empty] | 2 | 0.7 | 0.13964 | 0.021504 | 0.0015616 | 0.06417 | 0.00011561 | 0.00011561 | 0.00011561 | 0.03072 | 0.0028901 | 0.0095542 | 5.7434e-06 | 0.10499 | 0.0087812 | 0.01192 | 0.29771 | 0.16436 | 0.4061 | 0.35443 | 0.02637 | 0.015822
4 | 280 | 29 | 0.28 | 0.38 | 0.08 | 1 | 1 | 4 | 38 | 0.38 | 15 | 31 | 0.31 | 25 | 15 | 0.15 | [9 empty] | 3 | 0.825 | 0.27707 | 0.066289 | 0.0058445 | 0.20432 | 0.0010985 | 0.0010985 | 0.0010985 | 0.08035 | 0.027464 | 0.05225 | 1.8917e-05 | 0.27732 | 0.064181 | 0.043986 | 0.5145 | 0.4061 | 0.54189 | 0.54487 | 0.04963 | 0.039704
5 | 365 | 34 | 0.33 | 0.39 | 0.11 | 1 | 1 | 4 | 39 | 0.39 | 17 | 36 | 0.36 | 30 | 27 | 0.27 | [9 empty] | 3 | 0.625 | 0.33194 | 0.070538 | 0.0032149 | 0.1769 | 0.0012439 | 0.0012439 | 0.0012439 | 0.11286 | 0.031097 | 0.043041 | 6.2173e-06 | 0.4196 | 0.038646 | 0.039735 | 0.56927 | 0.54189 | 0.56025 | 0.055638 | 0.03251 | 0.027634
6 | 405 | 40 | 0.35 | 0.41 | 0.14 | 1 | 1 | 4 | 41 | 0.41 | 15 | 36 | 0.36 | 25 | 36 | 0.36 | 36 | 30 | 0.3 | [6 empty] | 4 | 0.35 | 0.34862 | 0.048807 | 0.001354 | 0.077962 | 0.00059554 | 0.00059554 | 0.00059554 | 0.13945 | 0.014889 | 0.014889 | 8.3052e-06 | 0.30126 | 0.003421 | 0.017755 | 0.55122 | 0.56025 | 0.52999 | 0.017977 | 0.02659 | 0.010636
7 | 435 | 42 | 0.33 | 0.41 | 0.14 | 1 | 1 | 4 | 41 | 0.41 | 15 | 39 | 0.39 | 27 | 36 | 0.36 | 38 | 16 | 0.16 | [6 empty] | 4 | 0.475 | 0.32971 | 0.065778 | 0.0042207 | 0.15357 | 0.0010817 | 0.0010817 | 0.0010817 | 0.13848 | 0.027042 | 0.024528 | 2.3344e-05 | 0.21235 | 0.012859 | 0.034503 | 0.50876 | 0.52999 | 0.51551 | 0.024692 | 0.00097 | 0.000291
8 | 500 | 39 | 0.33 | 0.4 | 0.13 | 1 | 1 | 4 | 40 | 0.4 | 14 | 40 | 0.4 | 25 | 32 | 0.32 | 35 | 20 | 0.2 | [6 empty] | 4 | 0.6 | 0.32615 | 0.07632 | 0.0046504 | 0.21004 | 0.0014562 | 0.0014562 | 0.0014562 | 0.1272 | 0.036405 | 0.038295 | 2.2003e-05 | 0.33842 | 0.025181 | 0.047064 | 0.52226 | 0.51551 | 0.57244 | 0.16323 | 0.01128 | 0.007332
9 | 555 | 33 | 0.36 | 0.43 | 0.12 | 1 | 1 | 4 | 43 | 0.43 | 17 | 40 | 0.4 | 29 | 26 | 0.26 | [9 empty] | 3 | 0.55 | 0.35767 | 0.064917 | 0.0025727 | 0.13413 | 0.0010535 | 0.0010535 | 0.0010535 | 0.11803 | 0.026338 | 0.038697 | 8.4782e-06 | 0.37068 | 0.021087 | 0.030667 | 0.62262 | 0.57244 | 0.56228 | 0.026562 | 0.00917 | 0.0050435
10 | 610 | 38 | 0.31 | 0.39 | 0.12 | 1 | 1 | 4 | 39 | 0.39 | 14 | 39 | 0.39 | 24 | 31 | 0.31 | 34 | 16 | 0.16 | [6 empty] | 4 | 0.525 | 0.30942 | 0.061729 | 0.0039233 | 0.14836 | 0.00095263 | 0.00095263 | 0.00095263 | 0.11758 | 0.023816 | 0.026389 | 1.7677e-05 | 0.19569 | 0.013162 | 0.032821 | 0.50195 | 0.56228 | 0.46684 | 0.20831 | 0.00045 | 0.0002475
11 | 660 | 39 | 0.27 | 0.33 | 0.11 | 1 | 1 | 4 | 33 | 0.33 | 14 | 30 | 0.3 | 25 | 27 | 0.27 | 35 | 20 | 0.2 | [6 empty] | 4 | 0.5 | 0.26962 | 0.052575 | 0.0027334 | 0.13156 | 0.00069103 | 0.00069103 | 0.00069103 | 0.10515 | 0.017276 | 0.018173 | 9.0223e-06 | 0.38489 | 0.0081844 | 0.02815 | 0.43173 | 0.46684 | 0.45849 | 0.015955 | 0.01243 | 0.006215
12 | 710 | 27 | 0.25 | 0.33 | 0.07 | 1 | 1 | 4 | 33 | 0.33 | 13 | 29 | 0.29 | 23 | 16 | 0.16 | [9 empty] | 3 | 0.5 | 0.25215 | 0.03404 | 0.001513 | 0.061991 | 0.00028968 | 0.00028968 | 0.00028968 | 0.06808 | 0.007242 | 0.015895 | 4.1494e-06 | 0.26868 | 0.0071582 | 0.013055 | 0.48526 | 0.45849 | 0.50574 | 0.0323 | 0.03707 | 0.018535
13 | 760 | 29 | 0.28 | 0.35 | 0.08 | 1 | 1 | 4 | 35 | 0.35 | 15 | 31 | 0.31 | 25 | 21 | 0.21 | [9 empty] | 3 | 0.5 | 0.28338 | 0.04109 | 0.0015611 | 0.075921 | 0.0004221 | 0.0004221 | 0.0004221 | 0.08218 | 0.010552 | 0.020076 | 3.0175e-06 | 0.14103 | 0.0090413 | 0.01643 | 0.52622 | 0.50574 | 0.40115 | 0.10085 | 0.0141 | 0.00705
14 | 810 | 25 | 0.14 | 0.27 | 0.03 | 1 | 1 | 4 | 27 | 0.27 | 13 | 16 | 0.16 | 21 | -3 | -0.03 | [9 empty] | 3 | 0.625 | 0.13804 | 0.021569 | 0.00052644 | 0.061313 | 0.0001163 | 0.0001163 | 0.0001163 | 0.03451 | 0.0029076 | 0.0074434 | 1.0875e-05 | 0.12312 | 0.0056652 | 0.011256 | 0.27608 | 0.40115 | 0.44773 | 0.046766 | 0.04767 | 0.023835
15 | 885 | 16 | 0.25 | 0.3 | 0.04 | 1 | 1 | 4 | 30 | 0.3 | 12 | 23 | 0.23 | [12 empty] | 2 | 0.9 | 0.24775 | 0.035676 | 0.0012825 | 0.072619 | 0.00031819 | 0.00031819 | 0.00031819 | 0.03964 | 0.0079549 | 0.049718 | 3.9339e-06 | 0.15125 | 0.076632 | 0.015242 | 0.61938 | 0.44773 | 0.58917 | 0.21235 | 0.00513 | 0.0038475
16 | 990 | 13 | 0.2 | 0.24 | 0.03 | 1 | 1 | 4 | 24 | 0.24 | 9 | 20 | 0.2 | [12 empty] | 2 | 0.795 | 0.20154 | 0.020829 | 0.00060367 | 0.029154 | 0.00010846 | 0.00010846 | 0.00010846 | 0.0262 | 0.0027115 | 0.025671 | 1.2475e-06 | 0.017044 | 0.035552 | 0.0057792 | 0.55897 | 0.58917 | 0.55897 | 0.058796 | 0.01344 | 0.014112
17 | 1044 | 13 | 0.2 | 0.24 | 0.03 | 1 | 1 | 4 | 24 | 0.24 | 9 | 20 | 0.2 | [12 empty] | 2 | 0.275 | 0.20154 | 0.007205 | 7.2232e-05 | 0.0034884 | 1.2978e-05 | 1.2978e-05 | 1.2978e-05 | 0.0262 | 0.00032445 | 0.0030717 | 1.4927e-07 | 0.30838 | 0.0015565 | 0.00069151 | 0.55897 | 0.55897 | 0.27948 | 0.015223 | 0 | 0
18 | 1045 | 0 | 0 | 0 | 0 | 1 | 1 | 0 | 0 | 0 | [15 empty] | 0 | -5.22 | 0 | 0 | 0 | 0 | 0 | 0 | 0 | 0 | 0 | 0 | 0 | 0 | 0 | 0 | 0 | 0.27948 | 0 | 0 | 0.0262 | 0.000262
[26 empty] | 0 | -5.225 | 0 | 0 | 0 | 0 | 0 | 0 | 0 | 0 | 0 | 0 | 0 | 0 | 0 | 0 | 0 | 0 | 0 | 0 | 0 | 0
[26 empty] | 0 | 0 | 0 | 0 | 0 | 0 | 0 | 0 | 0 | 0 | 0 | 0 | 0 | 0 | 0 | 0 | 0 | 0 | 0 | 0 | 0 | 0
[26 empty] | 0 | 0 | 0 | 0 | 0 | 0 | 0 | 0 | 0 | 0 | 0 | 0 | 0 | 0 | 0 | 0 | 0 | 0 | 0 | 0 | 0 | 0
[26 empty] | 0 | 0 | 0 | 0 | 0 | 0 | 0 | 0 | 0 | 0 | 0 | 0 | 0 | 0 | 0 | 0 | 0 | 0 | 0 | 0 | 0 | 0
[26 empty] | 0 | 0 | 0 | 0 | 0 | 0 | 0 | 0 | 0 | 0 | 0 | 0 | 0 | 0 | 0 | 0 | 0 | 0 | 0 | 0 | 0 | 0
[26 empty] | 0 | 0 | 0 | 0 | 0 | 0 | 0 | 0 | 0 | 0 | 0 | 0 | 0 | 0 | 0 | 0 | 0 | 0 | 0 | 0 | 0 | 0
[26 empty] | 0 | 0 | 0 | 0 | 0 | 0 | 0 | 0 | 0 | 0 | 0 | 0 | 0 | 0 | 0 | 0 | 0 | 0 | 0 | 0 | 0 | 0
[26 empty] | 0 | 0 | 0 | 0 | 0 | 0 | 0 | 0 | 0 | 0 | 0 | 0 | 0 | 0 | 0 | 0 | 0 | 0 | 0 | 0 | 0 | 0
[26 empty] | 0 | 0 | 0 | 0 | 0 | 0 | 0 | 0 | 0 | 0 | 0 | 0 | 0 | 0 | 0 | 0 | 0 | 0 | 0 | 0 | 0 | 0
[26 empty] | 0 | 0 | 0 | 0 | 0 | 0 | 0 | 0 | 0 | 0 | 0 | 0 | 0 | 0 | 0 | 0 | 0 | 0 | 0 | 0 | 0 | 0
[29 empty] | 0.6905 | 0.075612 | 3.387 | 0.020045 | 0.020045 | 0.020045 |  | 0.50112 | 0.81321 | 0.0003003 | 5.3126 | 0.69449 | 0.73442 |  |  |  | 4.0585 |  | 0.090601
[8 empty] | 2008-08-28 | [18 empty] | # vert. | 16 |  | Incert. | poids rel. | [6 empty] | u'^2(Q) | 7.8777 |  | Incert. | poids rel. |  |  |  | u'^2(Q) | 7.9172 | Incert. | poids rel.
[27 empty] | u'^2(Q) | 7.3122 |  | u_s | 13.6757 | [6 empty] | U'(Q) | 5.6134 |  | u_s | 12.6941 |  |  |  | U'(Q) | 5.6275 | u_s | 12.6307
[27 empty] | U'(Q) | 5.4082 |  | u_m | 38.1482 | [9 empty] | u_m(Di) | 8.816 | [5 empty] | u_m | 60.5335
[30 empty] | u(B_i) | 0.27413 | [9 empty] | u_m(Vi) | 51.5193 | [5 empty] | u(B_i) | 6.3294
[30 empty] | u(D_i) | 0.27413 | [9 empty] | u(B_i) | 6.3612 | [5 empty] | u(D_i) | 10.2714
[30 empty] | u(V_i) | 0.27413 | [9 empty] | u(D_i) | 10.323 | [5 empty] | u(V_i) | 0.003793
[30 empty] | u_c | 1.034 | [9 empty] | u(V_i) | 0.003812 | [5 empty] | u_c | 0.95503
[30 empty] | u_e | 46.3197 | [9 empty] | u_c | 0.95983 | [5 empty] | u_e | 9.2762
[41 empty] | u_e | 9.3228

## 45
Vert. | Dist. | Prof. | Vm | Vs | VmH | T | M | P1 | C1 | V1 | P2 | C2 | V2 | P3 | C3 | V3 | P4 | C4 | V4 | P5 | C5 | V5 | P6 | C6 | V6 | ISO 748 | [8 empty] | Q+ alpha calé et amélioration | [10 empty] | FLAURE
[26 empty] | pt. / vert | B_i | V_i | Q_i | u_c | u_exp | u(B_i) | u(D_i) | u(V_i) | q_i | u(B_i) | u(D_i) | u_p(V_i) | alpha_i | u_m(D_i) | u_exp | Fr_i | Fr_i,g | Fr_i,d | u_m(V_i) | D q_i | D xi*Dqi
1 | 118 | 0 | 0 | 0 | 0 | 1 | 1 | 0 | 0 | 0 | [15 empty] | 0 | 0.595 | 0 | 0 | 0 | 0 | 0 | 0 | 0 | 0 | 0 | 0 | 0 | 0 | 0 | 0 | 0 | 0 | 0.22431 | 0 | 0 | 0
2 | 119 | 18 | 0.19 | 0.19 | 0.03 | 1 | 1 | 4 | 19 | 0.19 | 14 | 22 | 0.22 | [12 empty] | 2 | 0.085 | 0.19033 | 0.0029121 | 1.3358e-05 | 0.0007274 | 2.1201e-06 | 2.1201e-06 | 2.1201e-06 | 0.03426 | 5.3002e-05 | 0.00026174 | 1.8466e-08 | 0.12641 | 6.2922e-06 | 0.00014425 | 0.44862 | 0.22431 | 0.44862 | 0.0018828 | 0.03426 | 0.0003426
3 | 135 | 18 | 0.19 | 0.19 | 0.03 | 1 | 1 | 4 | 19 | 0.19 | 14 | 22 | 0.22 | [12 empty] | 2 | 0.555 | 0.19033 | 0.019014 | 0.00056949 | 0.031011 | 9.0386e-05 | 9.0386e-05 | 9.0386e-05 | 0.03426 | 0.0022596 | 0.011159 | 7.8727e-07 | 0.040065 | 0.0082059 | 0.0061498 | 0.44862 | 0.44862 | 0.55611 | 0.040524 | 0 | 0
4 | 230 | 25 | 0.33 | 0.37 | 0.08 | 1 | 1 | 4 | 37 | 0.37 | 12 | 37 | 0.37 | 21 | 30 | 0.3 | [9 empty] | 3 | 0.925 | 0.3318 | 0.076729 | 0.0035203 | 0.20945 | 0.0014718 | 0.0014718 | 0.0014718 | 0.08295 | 0.036796 | 0.094197 | 6.0216e-06 | 0.3323 | 0.084903 | 0.047041 | 0.6636 | 0.55611 | 0.68336 | 0.48452 | 0.04869 | 0.046255
5 | 320 | 32 | 0.4 | 0.48 | 0.13 | 1 | 1 | 4 | 48 | 0.48 | 16 | 47 | 0.47 | 28 | 26 | 0.26 | [9 empty] | 3 | 0.85 | 0.39775 | 0.10819 | 0.0064112 | 0.31835 | 0.0029262 | 0.0029262 | 0.0029262 | 0.12728 | 0.073154 | 0.1143 | 4.0837e-05 | 0.54949 | 0.087471 | 0.074647 | 0.70313 | 0.68336 | 0.64356 | 0.20678 | 0.04433 | 0.039897
6 | 400 | 40 | 0.37 | 0.47 | 0.15 | 1 | 1 | 4 | 47 | 0.47 | 15 | 43 | 0.43 | 25 | 37 | 0.37 | 36 | 23 | 0.23 | [6 empty] | 4 | 0.7 | 0.36935 | 0.10342 | 0.0066508 | 0.32183 | 0.0026738 | 0.0026738 | 0.0026738 | 0.14774 | 0.066846 | 0.066846 | 4.3966e-05 | 0.4433 | 0.035874 | 0.074339 | 0.58399 | 0.64356 | 0.6253 | 0.086762 | 0.02046 | 0.016368
7 | 460 | 37 | 0.41 | 0.48 | 0.15 | 1 | 1 | 4 | 48 | 0.48 | 14 | 46 | 0.46 | 23 | 41 | 0.41 | 33 | 31 | 0.31 | [6 empty] | 4 | 0.625 | 0.40549 | 0.093769 | 0.0039644 | 0.23103 | 0.0021981 | 0.0021981 | 0.0021981 | 0.15003 | 0.054954 | 0.064226 | 3.1337e-05 | 0.66446 | 0.026475 | 0.054601 | 0.66662 | 0.6253 | 0.62229 | 0.027059 | 0.00229 | 0.001374
8 | 525 | 50 | 0.41 | 0.52 | 0.2 | 1 | 1 | 4 | 52 | 0.52 | 18 | 50 | 0.5 | 32 | 39 | 0.39 | 46 | 23 | 0.23 | [6 empty] | 4 | 0.625 | 0.40868 | 0.12771 | 0.0093248 | 0.42371 | 0.0040776 | 0.0040776 | 0.0040776 | 0.20434 | 0.10194 | 0.065242 | 6.4976e-05 | 0.72221 | 0.026893 | 0.10033 | 0.57796 | 0.62229 | 0.55344 | 0.36711 | 0.05431 | 0.035302
9 | 585 | 50 | 0.37 | 0.51 | 0.19 | 1 | 1 | 4 | 51 | 0.51 | 18 | 48 | 0.48 | 32 | 42 | 0.42 | 46 | 5 | 0.05 | [6 empty] | 4 | 0.6 | 0.374 | 0.1122 | 0.071267 | 0.37198 | 0.0031472 | 0.0031472 | 0.0031472 | 0.187 | 0.07868 | 0.050355 | 0.00012651 | 0.053567 | 0.019068 | 0.086187 | 0.52892 | 0.55344 | 0.57818 | 0.089521 | 0.01734 | 0.010404
10 | 645 | 49 | 0.44 | 0.55 | 0.22 | 1 | 1 | 4 | 55 | 0.55 | 18 | 51 | 0.51 | 31 | 44 | 0.44 | 45 | 27 | 0.27 | [6 empty] | 4 | 0.575 | 0.4392 | 0.12375 | 0.0070084 | 0.35832 | 0.0038283 | 0.0038283 | 0.0038283 | 0.21521 | 0.095706 | 0.063778 | 6.2492e-05 | 0.059079 | 0.022264 | 0.086368 | 0.62743 | 0.57818 | 0.64961 | 0.30483 | 0.02821 | 0.016926
11 | 700 | 49 | 0.47 | 0.56 | 0.23 | 1 | 1 | 4 | 56 | 0.56 | 18 | 55 | 0.55 | 31 | 49 | 0.49 | 45 | 29 | 0.29 | [6 empty] | 4 | 0.6 | 0.47024 | 0.13825 | 0.0076524 | 0.40509 | 0.0047784 | 0.0047784 | 0.0047784 | 0.23042 | 0.11946 | 0.079607 | 8.435e-05 | 0.18267 | 0.030566 | 0.099306 | 0.67178 | 0.64961 | 0.59935 | 0.21134 | 0.01521 | 0.0083655
12 | 765 | 52 | 0.38 | 0.51 | 0.2 | 1 | 1 | 4 | 51 | 0.51 | 19 | 47 | 0.47 | 33 | 41 | 0.41 | 48 | 11 | 0.11 | [6 empty] | 4 | 0.65 | 0.37996 | 0.12843 | 0.024754 | 0.47629 | 0.0041234 | 0.0041234 | 0.0041234 | 0.19758 | 0.10308 | 0.065974 | 0.00012905 | 0.56438 | 0.027108 | 0.11078 | 0.52691 | 0.59935 | 0.62046 | 0.11505 | 0.03284 | 0.021346
13 | 830 | 45 | 0.48 | 0.54 | 0.22 | 1 | 1 | 4 | 54 | 0.54 | 16 | 56 | 0.56 | 29 | 50 | 0.5 | 41 | 33 | 0.33 | [6 empty] | 4 | 0.675 | 0.47898 | 0.14549 | 0.0075385 | 0.43681 | 0.0052918 | 0.0052918 | 0.0052918 | 0.21554 | 0.13229 | 0.10453 | 7.9788e-05 | 0.98009 | 0.050235 | 0.10757 | 0.71402 | 0.62046 | 0.6571 | 0.17285 | 0.01796 | 0.011674
14 | 900 | 36 | 0.36 | 0.48 | 0.13 | 1 | 1 | 4 | 48 | 0.48 | 13 | 40 | 0.4 | 23 | 32 | 0.32 | 32 | 28 | 0.28 | [6 empty] | 4 | 0.775 | 0.36011 | 0.10047 | 0.0058207 | 0.31515 | 0.0025236 | 0.0025236 | 0.0025236 | 0.12964 | 0.06309 | 0.077889 | 2.8839e-05 | 0.40191 | 0.050135 | 0.072345 | 0.60019 | 0.6571 | 0.46908 | 1.2402 | 0.0859 | 0.06013
15 | 985 | 35 | 0.2 | 0.31 | 0.07 | 1 | 1 | 4 | 31 | 0.31 | 18 | 19 | 0.19 | 31 | 11 | 0.11 | [9 empty] | 3 | 0.65 | 0.19994 | 0.045487 | 0.0051529 | 0.15648 | 0.00051727 | 0.00051727 | 0.00051727 | 0.06998 | 0.012932 | 0.01689 | 1.4132e-05 | 0.21642 | 0.008995 | 0.031238 | 0.33797 | 0.46908 | 0.22595 | 1.0856 | 0.05966 | 0.050711
16 | 1030 | 28 | 0.06 | 0.08 | 0.02 | 1 | 1 | 5 | 8 | 0.08 | [15 empty] | 1 | 0.295 | 0.060286 | 0.0049796 | 0.00022309 | 0.0087005 | 6.1991e-06 | 6.1991e-06 | 6.1991e-06 | 0.01688 | 0.00015498 | 0.00031628 | 6.1846e-07 | 0.022014 | 4.7145e-05 | 0.0012512 | 0.11393 | 0.22595 | 0.11393 | 0.022694 | 0.0531 | 0.023895
17 | 1044 | 28 | 0.06 | 0.08 | 0.02 | 1 | 1 | 5 | 8 | 0.08 | [15 empty] | 1 | 0.075 | 0.060286 | 0.001266 | 1.442e-05 | 0.00056237 | 4.0069e-07 | 4.0069e-07 | 4.0069e-07 | 0.01688 | 1.0017e-05 | 2.0443e-05 | 3.9975e-08 | 0.055675 | 3.7091e-07 | 8.0876e-05 | 0.11393 | 0.11393 | 0.056965 | 0.00034625 | 0 | 0
18 | 1045 | 0 | 0 | 0 | 0 | 1 | 1 | 0 | 0 | 0 | [15 empty] | 0 | -5.22 | 0 | 0 | 0 | 0 | 0 | 0 | 0 | 0 | 0 | 0 | 0 | 0 | 0 | 0 | 0 | 0.056965 | 0 | 0 | 0.01688 | 0.0001688
[26 empty] | 0 | -5.225 | 0 | 0 | 0 | 0 | 0 | 0 | 0 | 0 | 0 | 0 | 0 | 0 | 0 | 0 | 0 | 0 | 0 | 0 | 0 | 0
[26 empty] | 0 | 0 | 0 | 0 | 0 | 0 | 0 | 0 | 0 | 0 | 0 | 0 | 0 | 0 | 0 | 0 | 0 | 0 | 0 | 0 | 0 | 0
[26 empty] | 0 | 0 | 0 | 0 | 0 | 0 | 0 | 0 | 0 | 0 | 0 | 0 | 0 | 0 | 0 | 0 | 0 | 0 | 0 | 0 | 0 | 0
[26 empty] | 0 | 0 | 0 | 0 | 0 | 0 | 0 | 0 | 0 | 0 | 0 | 0 | 0 | 0 | 0 | 0 | 0 | 0 | 0 | 0 | 0 | 0
[26 empty] | 0 | 0 | 0 | 0 | 0 | 0 | 0 | 0 | 0 | 0 | 0 | 0 | 0 | 0 | 0 | 0 | 0 | 0 | 0 | 0 | 0 | 0
[26 empty] | 0 | 0 | 0 | 0 | 0 | 0 | 0 | 0 | 0 | 0 | 0 | 0 | 0 | 0 | 0 | 0 | 0 | 0 | 0 | 0 | 0 | 0
[26 empty] | 0 | 0 | 0 | 0 | 0 | 0 | 0 | 0 | 0 | 0 | 0 | 0 | 0 | 0 | 0 | 0 | 0 | 0 | 0 | 0 | 0 | 0
[26 empty] | 0 | 0 | 0 | 0 | 0 | 0 | 0 | 0 | 0 | 0 | 0 | 0 | 0 | 0 | 0 | 0 | 0 | 0 | 0 | 0 | 0 | 0
[26 empty] | 0 | 0 | 0 | 0 | 0 | 0 | 0 | 0 | 0 | 0 | 0 | 0 | 0 | 0 | 0 | 0 | 0 | 0 | 0 | 0 | 0 | 0
[26 empty] | 0 | 0 | 0 | 0 | 0 | 0 | 0 | 0 | 0 | 0 | 0 | 0 | 0 | 0 | 0 | 0 | 0 | 0 | 0 | 0 | 0 | 0
[29 empty] | 1.3321 | 0.090108 | 2.2912 | 0.021222 | 0.021222 | 0.021222 |  | 0.53056 | 0.49346 | 0.00040226 | 4.0644 | 0.26953 | 0.53674 |  |  |  | 2.5119 |  | 0.07408
[8 empty] | 2007-05-09 | [18 empty] | # vert. | 16 |  | Incert. | poids rel. | [6 empty] | u'^2(Q) | 5.4327 |  | Incert. | poids rel. |  |  |  | u'^2(Q) | 6.0811 | Incert. | poids rel.
[27 empty] | u'^2(Q) | 6.2345 |  | u_s | 16.0398 | [6 empty] | U'(Q) | 4.6616 |  | u_s | 18.4072 |  |  |  | U'(Q) | 4.932 | u_s | 16.4444
[27 empty] | U'(Q) | 4.9938 |  | u_m | 44.743 | [9 empty] | u_m(Di) | 4.9613 | [5 empty] | u_m | 56.4015
[30 empty] | u(B_i) | 0.3404 | [9 empty] | u_m(Vi) | 46.2363 | [5 empty] | u(B_i) | 8.7247
[30 empty] | u(D_i) | 0.3404 | [9 empty] | u(B_i) | 9.7661 | [5 empty] | u(D_i) | 8.1147
[30 empty] | u(V_i) | 0.3404 | [9 empty] | u(D_i) | 9.0833 | [5 empty] | u(V_i) | 0.0066149
[30 empty] | u_c | 1.4453 | [9 empty] | u(V_i) | 0.0074045 | [5 empty] | u_c | 1.4818
[30 empty] | u_e | 36.7507 | [9 empty] | u_c | 1.6586 | [5 empty] | u_e | 8.8264
[41 empty] | u_e | 9.8799

## 46
Vert. | Dist. | Prof. | Vm | Vs | VmH | T | M | P1 | C1 | V1 | P2 | C2 | V2 | P3 | C3 | V3 | P4 | C4 | V4 | P5 | C5 | V5 | P6 | C6 | V6 | ISO 748 | [8 empty] | Q+ alpha calé et amélioration | [10 empty] | FLAURE
[26 empty] | pt. / vert | B_i | V_i | Q_i | u_c | u_exp | u(B_i) | u(D_i) | u(V_i) | q_i | u(B_i) | u(D_i) | u_p(V_i) | alpha_i | u_m(D_i) | u_exp | Fr_i | Fr_i,g | Fr_i,d | u_m(V_i) | D q_i | D xi*Dqi
1 | 300 | 12 | 0.33 | 0.41 | 0.04 | 50 | 1 | 2 | 410 | 0.41 | 6 | 390 | 0.39 | 9 | 270 | 0.27 | [9 empty] | 3 | 2.2 | 0.33142 | 0.087494 | 0.0046478 | 0.27281 | 0.0019138 | 0.0019138 | 0.0019138 | 0.03977 | 0.047845 | 0.53161 | 1.3186e-05 | 0.035805 | 1.1547 | 0.061255 | 0.95672 | 0 | 1.1824 | 0.74517 | 0 | 0
2 | 440 | 14 | 0.53 | 0.61 | 0.07 | 50 | 1 | 2 | 610 | 0.61 | 7 | 610 | 0.61 | 11 | 460 | 0.46 | [9 empty] | 3 | 1.4 | 0.52686 | 0.10326 | 0.0026616 | 0.19154 | 0.0026659 | 0.0026659 | 0.0026659 | 0.07376 | 0.066647 | 0.54405 | 1.4629e-05 | 0.12676 | 0.3733 | 0.048056 | 1.4081 | 1.1824 | 1.484 | 1.4804 | 0.03399 | 0.047586
3 | 580 | 10 | 0.49 | 0.63 | 0.05 | 50 | 1 | 2 | 630 | 0.63 | 5 | 620 | 0.62 | 7 | 380 | 0.38 | [9 empty] | 3 | 1.4 | 0.4933 | 0.069062 | 0.001396 | 0.094395 | 0.0011924 | 0.0011924 | 0.0011924 | 0.04933 | 0.02981 | 0.47696 | 1.0122e-05 | 0.12714 | 0.32726 | 0.023309 | 1.56 | 1.484 | 1.5867 | 0.48857 | 0.02443 | 0.034202
4 | 720 | 5 | 0.36 | 0.44 | 0.02 | 50 | 1 | 2 | 440 | 0.44 | [15 empty] | 1 | 2.1 | 0.3608 | 0.037884 | 0.00053543 | 0.043444 | 0.0003588 | 0.0003588 | 0.0003588 | 0.01804 | 0.00897 | 0.57408 | 1.7147e-05 | 0.065871 | 1.0942 | 0.010054 | 1.6135 | 1.5867 | 1.3996 | 0 | 0.03129 | 0.043806
5 | 1000 | 12 | 0.41 | 0.48 | 0.05 | 50 | 1 | 2 | 480 | 0.48 | 6 | 510 | 0.51 | 9 | 340 | 0.34 | [9 empty] | 3 | 1.9 | 0.41075 | 0.093651 | 0.0035201 | 0.22747 | 0.0021926 | 0.0021926 | 0.0021926 | 0.04929 | 0.054816 | 0.60906 | 1.7192e-05 | 0.28123 | 1.1539 | 0.053748 | 1.1857 | 1.3996 | 1.1791 | 2.4802 | 0.03125 | 0.0875
6 | 1100 | 20 | 0.52 | 0.63 | 0.1 | 50 | 1 | 2 | 630 | 0.63 | 6 | 690 | 0.69 | 13 | 520 | 0.52 | 17 | 320 | 0.32 | [6 empty] | 4 | 1 | 0.52435 | 0.10487 | 0.0035774 | 0.19908 | 0.0027494 | 0.0027494 | 0.0027494 | 0.10487 | 0.068736 | 0.27494 | 4.5747e-05 | 0.23983 | 0.096252 | 0.05014 | 1.1725 | 1.1791 | 1.4458 | 1.0723 | 0.05558 | 0.05558
7 | 1200 | 20 | 0.77 | 0.95 | 0.15 | 50 | 1 | 2 | 950 | 0.95 | 6 | 890 | 0.89 | 13 | 790 | 0.79 | 17 | 570 | 0.57 | [6 empty] | 4 | 1 | 0.76885 | 0.15377 | 0.0032155 | 0.24632 | 0.0059113 | 0.0059113 | 0.0059113 | 0.15377 | 0.14778 | 0.59113 | 7.593e-05 | 0.26399 | 0.20694 | 0.068289 | 1.7192 | 1.4458 | 1.5623 | 0.48819 | 0.0489 | 0.0489
8 | 1300 | 26 | 0.72 | 0.71 | 0.19 | 50 | 1 | 2 | 710 | 0.71 | 10 | 810 | 0.81 | 16 | 770 | 0.77 | 23 | 660 | 0.66 | [6 empty] | 4 | 1 | 0.71658 | 0.18631 | 0.0050184 | 0.40021 | 0.0086779 | 0.0086779 | 0.0086779 | 0.18631 | 0.21695 | 0.51348 | 0.00013495 | 0.37323 | 0.17976 | 0.109 | 1.4053 | 1.5623 | 1.1851 | 3.4491 | 0.03254 | 0.03254
9 | 1400 | 27 | 0.5 | 0.68 | 0.14 | 50 | 1 | 2 | 680 | 0.68 | 11 | 530 | 0.53 | 19 | 490 | 0.49 | 24 | 310 | 0.31 | [6 empty] | 4 | 1 | 0.50133 | 0.13536 | 0.0066493 | 0.3544 | 0.0045806 | 0.0045806 | 0.0045806 | 0.13536 | 0.11451 | 0.25134 | 5.5421e-05 | 0.038776 | 0.087987 | 0.087025 | 0.96482 | 1.1851 | 1.1731 | 0.16912 | 0.05095 | 0.05095
10 | 1500 | 27 | 0.72 | 0.78 | 0.19 | 50 | 1 | 2 | 780 | 0.78 | 11 | 870 | 0.87 | 19 | 710 | 0.71 | 24 | 500 | 0.5 | [6 empty] | 4 | 1 | 0.71778 | 0.1938 | 0.0063767 | 0.42076 | 0.0093896 | 0.0093896 | 0.0093896 | 0.1938 | 0.23474 | 0.5152 | 9.6333e-05 | 0.16651 | 0.18036 | 0.11225 | 1.3814 | 1.1731 | 1.1757 | 0.1384 | 0.05844 | 0.05844
11 | 1600 | 24 | 0.48 | 0.64 | 0.11 | 50 | 1 | 2 | 640 | 0.64 | 8 | 500 | 0.5 | 16 | 540 | 0.54 | 21 | 260 | 0.26 | [6 empty] | 4 | 1 | 0.47525 | 0.11406 | 0.0056267 | 0.27153 | 0.0032524 | 0.0032524 | 0.0032524 | 0.11406 | 0.081311 | 0.22586 | 6.2493e-05 | 0.29382 | 0.07907 | 0.066738 | 0.9701 | 1.1757 | 0.67067 | 3.9225 | 0.07974 | 0.07974
12 | 1700 | 18 | 0.16 | 0.31 | 0.03 | 50 | 1 | 2 | 310 | 0.31 | 6 | 220 | 0.22 | 12 | 110 | 0.11 | 15 | 0 | 0 | [6 empty] | 4 | -8 | 0.1575 | -0.2268 | 0.090568 | 5.382 | 0.01286 | 0.01286 | 0.01286 | 0.02835 | 0.32149 | 1.5876 | 0.0004258 | 0.45817 | 182.5838 | 1.0136 | 0.37123 | 0.67067 | 0.18562 | 0 | 0.08571 | 0.08571
[26 empty] | 0 | -8.5 | 0 | 0 | 0 | 0 | 0 | 0 | 0 | 0 | 0 | 0 | 0 | 0 | 0 | 0 | 0 | 0.18562 | 0 | 0 | 0.02835 | 0.48195
[26 empty] | 0 | 0 | 0 | 0 | 0 | 0 | 0 | 0 | 0 | 0 | 0 | 0 | 0 | 0 | 0 | 0 | 0 | 0 | 0 | 0 | 0 | 0
[26 empty] | 0 | 0 | 0 | 0 | 0 | 0 | 0 | 0 | 0 | 0 | 0 | 0 | 0 | 0 | 0 | 0 | 0 | 0 | 0 | 0 | 0 | 0
[26 empty] | 0 | 0 | 0 | 0 | 0 | 0 | 0 | 0 | 0 | 0 | 0 | 0 | 0 | 0 | 0 | 0 | 0 | 0 | 0 | 0 | 0 | 0
[26 empty] | 0 | 0 | 0 | 0 | 0 | 0 | 0 | 0 | 0 | 0 | 0 | 0 | 0 | 0 | 0 | 0 | 0 | 0 | 0 | 0 | 0 | 0
[26 empty] | 0 | 0 | 0 | 0 | 0 | 0 | 0 | 0 | 0 | 0 | 0 | 0 | 0 | 0 | 0 | 0 | 0 | 0 | 0 | 0 | 0 | 0
[26 empty] | 0 | 0 | 0 | 0 | 0 | 0 | 0 | 0 | 0 | 0 | 0 | 0 | 0 | 0 | 0 | 0 | 0 | 0 | 0 | 0 | 0 | 0
[26 empty] | 0 | 0 | 0 | 0 | 0 | 0 | 0 | 0 | 0 | 0 | 0 | 0 | 0 | 0 | 0 | 0 | 0 | 0 | 0 | 0 | 0 | 0
[26 empty] | 0 | 0 | 0 | 0 | 0 | 0 | 0 | 0 | 0 | 0 | 0 | 0 | 0 | 0 | 0 | 0 | 0 | 0 | 0 | 0 | 0 | 0
[26 empty] | 0 | 0 | 0 | 0 | 0 | 0 | 0 | 0 | 0 | 0 | 0 | 0 | 0 | 0 | 0 | 0 | 0 | 0 | 0 | 0 | 0 | 0
[26 empty] | 0 | 0 | 0 | 0 | 0 | 0 | 0 | 0 | 0 | 0 | 0 | 0 | 0 | 0 | 0 | 0 | 0 | 0 | 0 | 0 | 0 | 0
[26 empty] | 0 | 0 | 0 | 0 | 0 | 0 | 0 | 0 | 0 | 0 | 0 | 0 | 0 | 0 | 0 | 0 | 0 | 0 | 0 | 0 | 0 | 0
[26 empty] | 0 | 0 | 0 | 0 | 0 | 0 | 0 | 0 | 0 | 0 | 0 | 0 | 0 | 0 | 0 | 0 | 0 | 0 | 0 | 0 | 0 | 0
[26 empty] | 0 | 0 | 0 | 0 | 0 | 0 | 0 | 0 | 0 | 0 | 0 | 0 | 0 | 0 | 0 | 0 | 0 | 0 | 0 | 0 | 0 | 0
[26 empty] | 0 | 0 | 0 | 0 | 0 | 0 | 0 | 0 | 0 | 0 | 0 | 0 | 0 | 0 | 0 | 0 | 0 | 0 | 0 | 0 | 0 | 0
[26 empty] | 0 | 0 | 0 | 0 | 0 | 0 | 0 | 0 | 0 | 0 | 0 | 0 | 0 | 0 | 0 | 0 | 0 | 0 | 0 | 0 | 0 | 0
[29 empty] | 1.0527 | 0.12073 | 7.3125 | 0.0503 | 0.0503 | 0.0503 |  | 1.2575 | 6.0415 | 0.00087432 | 2.3474 | 169.2045 | 1.5371 |  |  |  | 13.0244 |  | 0.3464
[8 empty] | 2011-03-17 | [18 empty] | # vert. | 12 |  | Incert. | poids rel. | [6 empty] | u'^2(Q) | 192.1865 |  | Incert. | poids rel. |  |  |  | u'^2(Q) | 58.913 | Incert. | poids rel.
[27 empty] | u'^2(Q) | 12.1773 |  | u_s | 8.212 | [6 empty] | U'(Q) | 27.7263 |  | u_s | 0.52033 |  |  |  | U'(Q) | 15.351 | u_s | 1.6974
[27 empty] | U'(Q) | 6.9792 |  | u_m | 29.5067 | [9 empty] | u_m(Di) | 88.0418 | [5 empty] | u_m | 83.0977
[30 empty] | u(B_i) | 0.41307 | [9 empty] | u_m(Vi) | 6.777 | [5 empty] | u(B_i) | 2.1345
[30 empty] | u(D_i) | 0.41307 | [9 empty] | u(B_i) | 0.65432 | [5 empty] | u(D_i) | 10.2549
[30 empty] | u(V_i) | 0.41307 | [9 empty] | u(D_i) | 3.1435 | [5 empty] | u(V_i) | 0.0014841
[30 empty] | u_c | 0.99141 | [9 empty] | u(V_i) | 0.00045493 | [5 empty] | u_c | 0.20492
[30 empty] | u_e | 60.0507 | [9 empty] | u_c | 0.062817 | [5 empty] | u_e | 2.609
[41 empty] | u_e | 0.79978

## 47
Vert. | Dist. | Prof. | Vm | Vs | VmH | T | M | P1 | C1 | V1 | P2 | C2 | V2 | P3 | C3 | V3 | P4 | C4 | V4 | P5 | C5 | V5 | P6 | C6 | V6 | ISO 748 | [8 empty] | Q+ alpha calé et amélioration | [10 empty] | FLAURE
[26 empty] | pt. / vert | B_i | V_i | Q_i | u_c | u_exp | u(B_i) | u(D_i) | u(V_i) | q_i | u(B_i) | u(D_i) | u_p(V_i) | alpha_i | u_m(D_i) | u_exp | Fr_i | Fr_i,g | Fr_i,d | u_m(V_i) | D q_i | D xi*Dqi
1 | 0 | 0 | 0 | 0 | 0.00 0 |  | 0 | 0 | 0 | 0 | [15 empty] | 0 | 0.59 | 0 | 0 | 0 | 0 | 0 | 0 | 0 | 0 | 0 | 0 | 0 | 0 | 0 | 0 | 0 | 0 | 0 | 0 | 0 | 0
2 | 118 | 0 | 0 | 0 | 0.001 |  | 1 | 0 | 0 | 0 | [15 empty] | 0 | 0.595 | 0 | 0 | 0 | 0 | 0 | 0 | 0 | 0 | 0 | 0 | 0 | 0 | 0 | 0 | 0 | 0 | 0.23573 | 0 | 0 | 0
3 | 119 | 22 | 0.22 | 0.29 | 0.051 |  | 1 | 7 | 1107 | 0.29 | 14 | 738 | 0.2 | [12 empty] | 2 | 0.185 | 0.22114 | 0.0090002 | 9.8765e-05 | 0.0047938 | 2.0251e-05 | 2.0251e-05 | 2.0251e-05 | 0.04865 | 0.00050628 | 0.0016736 | 3.4275e-07 | 0.3933 | 0.00012274 | 0.00097401 | 0.47146 | 0.23573 | 0.47146 | 0.018391 | 0.04865 | 0.0004865
4 | 155 | 22 | 0.22 | 0.29 | 0.051 |  | 1 | 7 | 1107 | 0.29 | 14 | 738 | 0.2 | [12 empty] | 2 | 0.755 | 0.22114 | 0.036731 | 0.001645 | 0.079842 | 0.00033729 | 0.00033729 | 0.00033729 | 0.04865 | 0.0084322 | 0.027875 | 5.7085e-06 | 0.054851 | 0.015385 | 0.016222 | 0.47146 | 0.47146 | 0.47182 | 0.022144 | 0 | 0
5 | 270 | 28 | 0.25 | 0.33 | 0.071 |  | 1 | 7 | 1227 | 0.33 | 19 | 800 | 0.22 | [12 empty] | 2 | 1.125 | 0.24986 | 0.078705 | 0.0061923 | 0.31013 | 0.0015486 | 0.0015486 | 0.0015486 | 0.06996 | 0.038715 | 0.079011 | 3.0965e-05 | 0.34226 | 0.05974 | 0.065093 | 0.47219 | 0.47182 | 0.47403 | 0.065483 | 0.02131 | 0.024507
6 | 380 | 39 | 0.3 | 0.39 | 0.121 |  | 1 | 7 | 1481 | 0.39 | 19 | 1308 | 0.35 | 31 | 747 | 0.2 | [9 empty] | 3 | 0.975 | 0.29718 | 0.113 | 0.011345 | 0.53502 | 0.0031924 | 0.0031924 | 0.0031924 | 0.1159 | 0.07981 | 0.083955 | 3.4924e-05 | 0.39881 | 0.049211 | 0.11709 | 0.47587 | 0.47403 | 0.48783 | 0.099739 | 0.04594 | 0.050534
7 | 465 | 41 | 0.32 | 0.41 | 0.131 |  | 1 | 7 | 1555 | 0.41 | 16 | 1407 | 0.37 | 24 | 1177 | 0.31 | 33 | 960 | 0.26 | [6 empty] | 4 | 0.75 | 0.32002 | 0.098408 | 0.0064275 | 0.35898 | 0.002421 | 0.002421 | 0.002421 | 0.13121 | 0.060525 | 0.057609 | 3.6728e-05 | 0.15304 | 0.020034 | 0.080069 | 0.49979 | 0.48783 | 0.51565 | 0.088613 | 0.01531 | 0.013014
8 | 530 | 43 | 0.35 | 0.43 | 0.151 |  | 1 | 7 | 1617 | 0.43 | 16 | 1590 | 0.42 | 26 | 1339 | 0.35 | 35 | 1029 | 0.27 | [6 empty] | 4 | 0.625 | 0.34853 | 0.093669 | 0.0050379 | 0.28725 | 0.0021935 | 0.0021935 | 0.0021935 | 0.14987 | 0.054836 | 0.047452 | 3.3299e-05 | 0.2166 | 0.011098 | 0.065416 | 0.53151 | 0.51565 | 0.54859 | 0.074415 | 0.01866 | 0.012129
9 | 590 | 46 | 0.38 | 0.5 | 0.181 |  | 1 | 7 | 1896 | 0.5 | 16 | 1803 | 0.47 | 26 | 1572 | 0.41 | 35 | 1079 | 0.29 | [6 empty] | 4 | 0.625 | 0.38365 | 0.1103 | 0.0056629 | 0.34643 | 0.0030415 | 0.0030415 | 0.0030415 | 0.17648 | 0.076038 | 0.057496 | 6.1521e-05 | 0.25506 | 0.013447 | 0.080768 | 0.56566 | 0.54859 | 0.57288 | 0.06327 | 0.02661 | 0.015966
10 | 655 | 44 | 0.39 | 0.48 | 0.171 |  | 1 | 7 | 1839 | 0.48 | 17 | 1639 | 0.43 | 26 | 1533 | 0.4 | 36 | 1186 | 0.31 | [6 empty] | 4 | 0.6 | 0.3848 | 0.10159 | 0.0048237 | 0.29258 | 0.0025799 | 0.0025799 | 0.0025799 | 0.16931 | 0.064498 | 0.053304 | 4.3633e-05 | 0.1953 | 0.011612 | 0.068265 | 0.5801 | 0.57288 | 0.58191 | 0.023175 | 0.00717 | 0.0046605
11 | 710 | 46 | 0.4 | 0.5 | 0.181 |  | 1 | 7 | 1897 | 0.5 | 17 | 1678 | 0.44 | 28 | 1559 | 0.41 | 38 | 1167 | 0.31 | [6 empty] | 4 | 0.55 | 0.39589 | 0.10016 | 0.0045395 | 0.27292 | 0.002508 | 0.002508 | 0.002508 | 0.18211 | 0.062701 | 0.047411 | 3.9262e-05 | 0.1043 | 0.0085594 | 0.064124 | 0.58371 | 0.58191 | 0.5972 | 0.028638 | 0.0128 | 0.00704
12 | 765 | 46 | 0.41 | 0.5 | 0.191 |  | 1 | 7 | 1901 | 0.5 | 17 | 1828 | 0.48 | 28 | 1638 | 0.43 | 38 | 1259 | 0.33 | [6 empty] | 4 | 0.55 | 0.4142 | 0.10479 | 0.004499 | 0.27977 | 0.0027453 | 0.0027453 | 0.0027453 | 0.19053 | 0.068633 | 0.051896 | 4.2374e-05 | 0.48693 | 0.0093692 | 0.066467 | 0.6107 | 0.5972 | 0.61402 | 0.032143 | 0.00842 | 0.004631
13 | 820 | 37 | 0.38 | 0.52 | 0.141 |  | 1 | 7 | 1964 | 0.52 | 18 | 1640 | 0.43 | 29 | 912 | 0.24 | [9 empty] | 3 | 0.675 | 0.37551 | 0.093785 | 0.0053342 | 0.26048 | 0.0021989 | 0.0021989 | 0.0021989 | 0.13894 | 0.054972 | 0.064248 | 2.5818e-05 | 0.50294 | 0.018689 | 0.060246 | 0.61734 | 0.61402 | 0.58931 | 0.056304 | 0.05159 | 0.028375
14 | 900 | 35 | 0.33 | 0.42 | 0.121 |  | 1 | 7 | 1604 | 0.42 | 16 | 1396 | 0.37 | 26 | 1101 | 0.29 | [9 empty] | 3 | 0.925 | 0.33206 | 0.1075 | 0.0066839 | 0.41068 | 0.0028893 | 0.0028893 | 0.0028893 | 0.11622 | 0.072231 | 0.094343 | 2.0615e-05 | 0.10631 | 0.049952 | 0.092254 | 0.56128 | 0.58931 | 0.28064 | 3.491 | 0.02272 | 0.018176
15 | 1005 | 36 | 0.09 | 0.12 | 0.031 |  | 1 | 0 | 0 | 0 | [15 empty] | 0 | 0.72 | 0 | 0 | 0 | 0 | 0 | 0 | 0 | 0 | 0 | 0 | 0 | 0 | 0 | 0 | 0 | 0.28064 | 0 | 0 | 0.11622 | 0.12203
16 | 1044 | 36 | 0 | 0 | 0.001 |  | 1 | 0 | 0 | 0 | [15 empty] | 0 | 0.2 | 0 | 0 | 0 | 0 | 0 | 0 | 0 | 0 | 0 | 0 | 0 | 0 | 0 | 0 | 0 | 0 | 0 | 0 | 0 | 0
17 | 1045 | 0 | 0 | 0 | 0.001 |  | 1 | 0 | 0 | 0 | [15 empty] | 0 | -5.22 | 0 | 0 | 0 | 0 | 0 | 0 | 0 | 0 | 0 | 0 | 0 | 0 | 0 | 0 | 0 | 0 | 0 | 0 | 0 | 0
[26 empty] | 0 | -5.225 | 0 | 0 | 0 | 0 | 0 | 0 | 0 | 0 | 0 | 0 | 0 | 0 | 0 | 0 | 0 | 0 | 0 | 0 | 0 | 0
[26 empty] | 0 | 0 | 0 | 0 | 0 | 0 | 0 | 0 | 0 | 0 | 0 | 0 | 0 | 0 | 0 | 0 | 0 | 0 | 0 | 0 | 0 | 0
[26 empty] | 0 | 0 | 0 | 0 | 0 | 0 | 0 | 0 | 0 | 0 | 0 | 0 | 0 | 0 | 0 | 0 | 0 | 0 | 0 | 0 | 0 | 0
[26 empty] | 0 | 0 | 0 | 0 | 0 | 0 | 0 | 0 | 0 | 0 | 0 | 0 | 0 | 0 | 0 | 0 | 0 | 0 | 0 | 0 | 0 | 0
[26 empty] | 0 | 0 | 0 | 0 | 0 | 0 | 0 | 0 | 0 | 0 | 0 | 0 | 0 | 0 | 0 | 0 | 0 | 0 | 0 | 0 | 0 | 0
[26 empty] | 0 | 0 | 0 | 0 | 0 | 0 | 0 | 0 | 0 | 0 | 0 | 0 | 0 | 0 | 0 | 0 | 0 | 0 | 0 | 0 | 0 | 0
[26 empty] | 0 | 0 | 0 | 0 | 0 | 0 | 0 | 0 | 0 | 0 | 0 | 0 | 0 | 0 | 0 | 0 | 0 | 0 | 0 | 0 | 0 | 0
[26 empty] | 0 | 0 | 0 | 0 | 0 | 0 | 0 | 0 | 0 | 0 | 0 | 0 | 0 | 0 | 0 | 0 | 0 | 0 | 0 | 0 | 0 | 0
[26 empty] | 0 | 0 | 0 | 0 | 0 | 0 | 0 | 0 | 0 | 0 | 0 | 0 | 0 | 0 | 0 | 0 | 0 | 0 | 0 | 0 | 0 | 0
[26 empty] | 0 | 0 | 0 | 0 | 0 | 0 | 0 | 0 | 0 | 0 | 0 | 0 | 0 | 0 | 0 | 0 | 0 | 0 | 0 | 0 | 0 | 0
[26 empty] | 0 | 0 | 0 | 0 | 0 | 0 | 0 | 0 | 0 | 0 | 0 | 0 | 0 | 0 | 0 | 0 | 0 | 0 | 0 | 0 | 0 | 0
[29 empty] | 1.0476 | 0.056753 | 3.1332 | 0.023394 | 0.023394 | 0.023394 |  | 0.58485 | 0.60705 | 0.00034184 | 3.0637 | 0.24347 | 0.70793 |  |  |  | 3.7022 |  | 0.17421
[8 empty] | 2011-03-30 | [18 empty] | # vert. | 14 |  | Incert. | poids rel. | [6 empty] | u'^2(Q) | 6.9026 |  | Incert. | poids rel. |  |  |  | u'^2(Q) | 17.7487 | Incert. | poids rel.
[27 empty] | u'^2(Q) | 7.3975 |  | u_s | 13.5181 | [6 empty] | U'(Q) | 5.2546 |  | u_s | 14.4873 |  |  |  | U'(Q) | 8.4258 | u_s | 5.6342
[27 empty] | U'(Q) | 5.4397 |  | u_m | 42.4105 | [9 empty] | u_m(Di) | 3.5272 | [5 empty] | u_m | 83.3401
[30 empty] | u(B_i) | 0.31624 | [9 empty] | u_m(Vi) | 53.6349 | [5 empty] | u(B_i) | 3.2952
[30 empty] | u(D_i) | 0.31624 | [9 empty] | u(B_i) | 8.4729 | [5 empty] | u(D_i) | 3.4203
[30 empty] | u(V_i) | 0.31624 | [9 empty] | u(D_i) | 8.7946 | [5 empty] | u(V_i) | 0.001926
[30 empty] | u_c | 0.76719 | [9 empty] | u(V_i) | 0.0049524 | [5 empty] | u_c | 0.31976
[30 empty] | u_e | 42.3555 | [9 empty] | u_c | 0.8222 | [5 empty] | u_e | 3.9886
[41 empty] | u_e | 10.2559

## 48
Vert. | Dist. | Prof. | Vm | Vs | VmH | T | M | P1 | C1 | V1 | P2 | C2 | V2 | P3 | C3 | V3 | P4 | C4 | V4 | P5 | C5 | V5 | P6 | C6 | V6 | ISO 748 | [8 empty] | Q+ alpha calé et amélioration | [10 empty] | FLAURE
[26 empty] | pt. / vert | B_i | V_i | Q_i | u_c | u_exp | u(B_i) | u(D_i) | u(V_i) | q_i | u(B_i) | u(D_i) | u_p(V_i) | alpha_i | u_m(D_i) | u_exp | Fr_i | Fr_i,g | Fr_i,d | u_m(V_i) | D q_i | D xi*Dqi
1 | 0 | 0 | 0 | 0 | 0.00 0 | 0 |  | 0 | 0 | 0 | [15 empty] | 0 | 0.55 | 0 | 0 | 0 | 0 | 0 | 0 | 0 | 0 | 0 | 0 | 0 | 0 | 0 | 0 | 0 | 0 | 0 | 0 | 0 | 0
2 | 110 | 0 | 0 | 0 | 0.001 | 1 |  | 0 | 0 | 0 | [15 empty] | 0 | 0.85 | 0 | 0 | 0 | 0 | 0 | 0 | 0 | 0 | 0 | 0 | 0 | 0 | 0 | 0 | 0 | 0 | 0 | 0 | 0 | 0
3 | 170 | 8 | 0.08 | 0.1 | 0.011 | 1 |  | 0 | 0 | 0 | [15 empty] | 0 | 0.6 | 0 | 0 | 0 | 0 | 0 | 0 | 0 | 0 | 0 | 0 | 0 | 0 | 0 | 0 | 0 | 0 | 0.20713 | 0 | 0 | 0
4 | 230 | 14 | 0.16 | 0.2 | 0.021 | 1 |  | 5 | 1298 | 0.2 | 9 | 847 | 0.14 | [12 empty] | 2 | 0.875 | 0.155 | 0.018988 | 0.00086358 | 0.03471 | 9.0131e-05 | 9.0131e-05 | 9.0131e-05 | 0.0217 | 0.0022533 | 0.018394 | 1.4043e-06 | 0.087284 | 0.01812 | 0.0064165 | 0.41425 | 0.20713 | 0.38716 | 0.10922 | 0.0217 | 0.01302
5 | 345 | 21 | 0.17 | 0.21 | 0.041 | 1 |  | 5 | 1401 | 0.21 | 16 | 879 | 0.14 | [12 empty] | 2 | 0.925 | 0.165 | 0.032051 | 0.002388 | 0.10997 | 0.00025682 | 0.00025682 | 0.00025682 | 0.03465 | 0.0064205 | 0.023294 | 5.4154e-06 | 0.1213 | 0.023829 | 0.021157 | 0.36006 | 0.38716 | 0.40443 | 0.042976 | 0.01295 | 0.014892
6 | 415 | 26 | 0.23 | 0.28 | 0.061 | 1 |  | 5 | 1922 | 0.28 | 13 | 1745 | 0.26 | 21 | 1135 | 0.18 | [9 empty] | 3 | 0.675 | 0.22885 | 0.040163 | 0.0020664 | 0.099715 | 0.00040326 | 0.00040326 | 0.00040326 | 0.0595 | 0.010081 | 0.023861 | 2.7189e-06 | 0.17038 | 0.011618 | 0.020534 | 0.4488 | 0.40443 | 0.42371 | 0.022272 | 0.02485 | 0.017395
7 | 480 | 31 | 0.22 | 0.28 | 0.071 | 1 |  | 5 | 1872 | 0.28 | 13 | 1836 | 0.27 | 21 | 1282 | 0.2 | [9 empty] | 3 | 0.6 | 0.22194 | 0.04128 | 0.0019437 | 0.10035 | 0.00042601 | 0.00042601 | 0.00042601 | 0.0688 | 0.01065 | 0.017732 | 4.1952e-06 | 0.15523 | 0.0068977 | 0.020408 | 0.39861 | 0.42371 | 0.40132 | 0.023178 | 0.0093 | 0.006045
8 | 535 | 34 | 0.24 | 0.3 | 0.081 | 1 |  | 5 | 2033 | 0.3 | 17 | 1670 | 0.25 | 29 | 1173 | 0.18 | [9 empty] | 3 | 0.525 | 0.23559 | 0.042053 | 0.0022483 | 0.10469 | 0.0004421 | 0.0004421 | 0.0004421 | 0.0801 | 0.011053 | 0.015298 | 3.1194e-06 | 0.089738 | 0.0045139 | 0.021703 | 0.40403 | 0.40132 | 0.42658 | 0.020904 | 0.0113 | 0.006215
9 | 585 | 35 | 0.26 | 0.37 | 0.091 | 1 |  | 5 | 2558 | 0.37 | 18 | 2196 | 0.32 | 30 | 571 | 0.11 | [9 empty] | 3 | 0.475 | 0.26571 | 0.044175 | 0.0040045 | 0.096565 | 0.00048786 | 0.00048786 | 0.00048786 | 0.093 | 0.012196 | 0.01593 | 1.3134e-05 | 0.1375 | 0.0038516 | 0.020586 | 0.44914 | 0.42658 | 0.44745 | 0.014274 | 0.0129 | 0.00645
10 | 630 | 31 | 0.25 | 0.28 | 0.081 | 1 |  | 5 | 1874 | 0.28 | 14 | 1940 | 0.29 | 23 | 1606 | 0.24 | [9 empty] | 3 | 0.475 | 0.24819 | 0.036547 | 0.001263 | 0.073159 | 0.00033391 | 0.00033391 | 0.00033391 | 0.07694 | 0.0083478 | 0.013899 | 2.2762e-06 | 0.11376 | 0.0033604 | 0.015351 | 0.44577 | 0.44745 | 0.47893 | 0.018114 | 0.01606 | 0.007227
11 | 680 | 32 | 0.29 | 0.34 | 0.091 | 1 |  | 5 | 2391 | 0.34 | 16 | 2242 | 0.33 | 27 | 1560 | 0.23 | [9 empty] | 3 | 0.5 | 0.28969 | 0.04635 | 0.0017864 | 0.093492 | 0.00053708 | 0.00053708 | 0.00053708 | 0.0927 | 0.013427 | 0.02098 | 3.4757e-06 | 0.13255 | 0.0055896 | 0.020338 | 0.5121 | 0.47893 | 0.50709 | 0.021183 | 0.01576 | 0.00788
12 | 730 | 36 | 0.3 | 0.35 | 0.111 | 1 |  | 5 | 2462 | 0.35 | 14 | 2362 | 0.34 | 22 | 2046 | 0.3 | 31 | 1746 | 0.26 | [6 empty] | 4 | 0.475 | 0.30125 | 0.051514 | 0.0019469 | 0.10743 | 0.00066342 | 0.00066342 | 0.00066342 | 0.10845 | 0.016585 | 0.020476 | 8.9735e-06 | 0.1506 | 0.0049507 | 0.023612 | 0.50208 | 0.50709 | 0.50362 | 0.0065356 | 0.01575 | 0.007875
13 | 775 | 35 | 0.3 | 0.36 | 0.101 | 1 |  | 5 | 2537 | 0.36 | 15 | 2418 | 0.35 | 25 | 1867 | 0.28 | [9 empty] | 3 | 0.45 | 0.29886 | 0.04707 | 0.0014638 | 0.092056 | 0.0005539 | 0.0005539 | 0.0005539 | 0.1046 | 0.013847 | 0.018086 | 4.37e-06 | 0.23805 | 0.0039031 | 0.020172 | 0.50516 | 0.50362 | 0.53335 | 0.020763 | 0.00385 | 0.0017325
14 | 820 | 28 | 0.3 | 0.36 | 0.081 | 1 |  | 5 | 2519 | 0.36 | 14 | 2344 | 0.34 | 23 | 1533 | 0.23 | [9 empty] | 3 | 0.525 | 0.29714 | 0.04368 | 0.0015257 | 0.079954 | 0.00047699 | 0.00047699 | 0.00047699 | 0.0832 | 0.011925 | 0.024336 | 3.3827e-06 | 0.29714 | 0.0074431 | 0.017497 | 0.56155 | 0.53335 | 0.53552 | 0.0085038 | 0.0214 | 0.00963
15 | 880 | 23 | 0.24 | 0.28 | 0.061 | 1 |  | 5 | 1887 | 0.28 | 18 | 1567 | 0.24 | [12 empty] | 2 | 0.9 | 0.24435 | 0.05058 | 0.0025895 | 0.14912 | 0.00063958 | 0.00063958 | 0.00063958 | 0.0562 | 0.01599 | 0.048362 | 4.7844e-06 | 0.27684 | 0.051539 | 0.031204 | 0.5095 | 0.53552 | 0.38915 | 0.35865 | 0.027 | 0.0162
16 | 1000 | 10 | 0.09 | 0.1 | 0.011 | 1 |  | 5 | 556 | 0.1 | [15 empty] | 1 | 0.75 | 0.085 | 0.006375 | 0.00024106 | 0.0089081 | 1.016e-05 | 1.016e-05 | 1.016e-05 | 0.0085 | 0.000254 | 0.0040641 | 3.3984e-07 | 0.078469 | 0.0045061 | 0.0014036 | 0.26879 | 0.38915 | 0.1344 | 0.053624 | 0.0477 | 0.05724
17 | 1030 | 0 | 0 | 0 | 0.001 | 1 |  | 0 | 0 | 0 | [15 empty] | 0 | -5 | 0 | 0 | 0 | 0 | 0 | 0 | 0 | 0 | 0 | 0 | 0 | 0 | 0 | 0 | 0 | 0.1344 | 0 | 0 | 0.0085 | 0.00255
[26 empty] | 0 | -5.15 | 0 | 0 | 0 | 0 | 0 | 0 | 0 | 0 | 0 | 0 | 0 | 0 | 0 | 0 | 0 | 0 | 0 | 0 | 0 | 0
[26 empty] | 0 | 0 | 0 | 0 | 0 | 0 | 0 | 0 | 0 | 0 | 0 | 0 | 0 | 0 | 0 | 0 | 0 | 0 | 0 | 0 | 0 | 0
[26 empty] | 0 | 0 | 0 | 0 | 0 | 0 | 0 | 0 | 0 | 0 | 0 | 0 | 0 | 0 | 0 | 0 | 0 | 0 | 0 | 0 | 0 | 0
[26 empty] | 0 | 0 | 0 | 0 | 0 | 0 | 0 | 0 | 0 | 0 | 0 | 0 | 0 | 0 | 0 | 0 | 0 | 0 | 0 | 0 | 0 | 0
[26 empty] | 0 | 0 | 0 | 0 | 0 | 0 | 0 | 0 | 0 | 0 | 0 | 0 | 0 | 0 | 0 | 0 | 0 | 0 | 0 | 0 | 0 | 0
[26 empty] | 0 | 0 | 0 | 0 | 0 | 0 | 0 | 0 | 0 | 0 | 0 | 0 | 0 | 0 | 0 | 0 | 0 | 0 | 0 | 0 | 0 | 0
[26 empty] | 0 | 0 | 0 | 0 | 0 | 0 | 0 | 0 | 0 | 0 | 0 | 0 | 0 | 0 | 0 | 0 | 0 | 0 | 0 | 0 | 0 | 0
[26 empty] | 0 | 0 | 0 | 0 | 0 | 0 | 0 | 0 | 0 | 0 | 0 | 0 | 0 | 0 | 0 | 0 | 0 | 0 | 0 | 0 | 0 | 0
[26 empty] | 0 | 0 | 0 | 0 | 0 | 0 | 0 | 0 | 0 | 0 | 0 | 0 | 0 | 0 | 0 | 0 | 0 | 0 | 0 | 0 | 0 | 0
[26 empty] | 0 | 0 | 0 | 0 | 0 | 0 | 0 | 0 | 0 | 0 | 0 | 0 | 0 | 0 | 0 | 0 | 0 | 0 | 0 | 0 | 0 | 0
[26 empty] | 0 | 0 | 0 | 0 | 0 | 0 | 0 | 0 | 0 | 0 | 0 | 0 | 0 | 0 | 0 | 0 | 0 | 0 | 0 | 0 | 0 | 0
[29 empty] | 0.50082 | 0.097004 | 4.5853 | 0.021215 | 0.021215 | 0.021215 |  | 0.53037 | 1.0554 | 0.0002296 | 4.0909 | 0.59851 | 0.95837 |  |  |  | 2.8713 |  | 0.12033
[8 empty] | 2010-06-21 | [18 empty] | # vert. | 14 |  | Incert. | poids rel. | [6 empty] | u'^2(Q) | 7.1112 |  | Incert. | poids rel. |  |  |  | u'^2(Q) | 11.4133 | Incert. | poids rel.
[27 empty] | u'^2(Q) | 8.8833 |  | u_s | 11.2571 | [6 empty] | U'(Q) | 5.3334 |  | u_s | 14.0623 |  |  |  | U'(Q) | 6.7567 | u_s | 8.7617
[27 empty] | U'(Q) | 5.961 |  | u_m | 35.317 | [9 empty] | u_m(Di) | 8.4165 | [5 empty] | u_m | 68.0956
[30 empty] | u(B_i) | 0.23882 | [9 empty] | u_m(Vi) | 40.3777 | [5 empty] | u(B_i) | 4.647
[30 empty] | u(D_i) | 0.23882 | [9 empty] | u(B_i) | 7.4583 | [5 empty] | u(D_i) | 9.2468
[30 empty] | u(V_i) | 0.23882 | [9 empty] | u(D_i) | 14.8409 | [5 empty] | u(V_i) | 0.0020117
[30 empty] | u_c | 1.092 | [9 empty] | u(V_i) | 0.0032287 | [5 empty] | u_c | 0.84992
[30 empty] | u_e | 51.6174 | [9 empty] | u_c | 1.3641 | [5 empty] | u_e | 8.3969
[41 empty] | u_e | 13.4769

## 49
Vert. | Dist. | Prof. | Vm | Vs | VmH | T | M | P1 | C1 | V1 | P2 | C2 | V2 | P3 | C3 | V3 | P4 | C4 | V4 | P5 | C5 | V5 | P6 | C6 | V6 | ISO 748 | [8 empty] | Q+ alpha calé et amélioration | [10 empty] | FLAURE
[26 empty] | pt. / vert | B_i | V_i | Q_i | u_c | u_exp | u(B_i) | u(D_i) | u(V_i) | q_i | u(B_i) | u(D_i) | u_p(V_i) | alpha_i | u_m(D_i) | u_exp | Fr_i | Fr_i,g | Fr_i,d | u_m(V_i) | D q_i | D xi*Dqi
1 | 118 | 0 | 0 | 0 | 0 | 1 | 1 | 0 | 0 | 0 | [15 empty] | 0 | 0.595 | 0 | 0 | 0 | 0 | 0 | 0 | 0 | 0 | 0 | 0 | 0 | 0 | 0 | 0 | 0 | 0 | 0.23597 | 0 | 0 | 0
2 | 119 | 22 | 0.22 | 0.22 | 0.05 | 1 | 1 | 4 | 22 | 0.22 | 18 | 25 | 0.25 | [12 empty] | 2 | 0.06 | 0.22136 | 0.002922 | 1.0386e-05 | 0.0005797 | 2.1345e-06 | 2.1345e-06 | 2.1345e-06 | 0.0487 | 5.3363e-05 | 0.00017641 | 1.3721e-08 | 0.12769 | 1.9445e-06 | 0.00011874 | 0.47195 | 0.23597 | 0.47195 | 0.0018456 | 0.0487 | 0.000487
3 | 130 | 22 | 0.22 | 0.22 | 0.05 | 1 | 1 | 4 | 22 | 0.22 | 18 | 25 | 0.25 | [12 empty] | 2 | 0.405 | 0.22136 | 0.019724 | 0.00047322 | 0.026412 | 9.7254e-05 | 9.7254e-05 | 9.7254e-05 | 0.0487 | 0.0024314 | 0.0080375 | 6.2518e-07 | 0.064297 | 0.0032936 | 0.0054102 | 0.47195 | 0.47195 | 0.57009 | 0.026113 | 0 | 0
4 | 200 | 30 | 0.37 | 0.45 | 0.11 | 1 | 1 | 4 | 45 | 0.45 | 15 | 42 | 0.42 | 25 | 27 | 0.27 | [9 empty] | 3 | 0.7 | 0.366 | 0.07686 | 0.0033341 | 0.18173 | 0.0014769 | 0.0014769 | 0.0014769 | 0.1098 | 0.036922 | 0.065638 | 1.2022e-05 | 0.37624 | 0.0343 | 0.041775 | 0.66822 | 0.57009 | 0.7547 | 0.63397 | 0.0611 | 0.04277
5 | 270 | 26 | 0.43 | 0.49 | 0.11 | 1 | 1 | 4 | 49 | 0.49 | 13 | 46 | 0.46 | 22 | 39 | 0.39 | [9 empty] | 3 | 0.55 | 0.42892 | 0.061336 | 0.0013993 | 0.091524 | 0.00094053 | 0.00094053 | 0.00094053 | 0.11152 | 0.023513 | 0.055652 | 3.1053e-06 | 0.53076 | 0.020724 | 0.021852 | 0.84119 | 0.7547 | 0.66856 | 0.08723 | 0.00172 | 0.001204
6 | 310 | 36 | 0.3 | 0.52 | 0.11 | 1 | 1 | 4 | 52 | 0.52 | 13 | 49 | 0.49 | 23 | 18 | 0.18 | 32 | -1 | -0.01 | [6 empty] | 4 | 0.7 | 0.29756 | 0.074984 | 0.0035953 | 0.23175 | 0.0014057 | 0.0014057 | 0.0014057 | 0.10712 | 0.035141 | 0.043384 | 5.7775e-05 | 0.67637 | 0.031764 | 0.050785 | 0.49593 | 0.66856 | 0.55686 | 0.4474 | 0.0044 | 0.00176
7 | 410 | 43 | 0.41 | 0.51 | 0.17 | 1 | 1 | 4 | 51 | 0.51 | 16 | 46 | 0.46 | 27 | 42 | 0.42 | 39 | 25 | 0.25 | [6 empty] | 4 | 0.85 | 0.40512 | 0.14807 | 0.01154 | 0.57684 | 0.0054812 | 0.0054812 | 0.0054812 | 0.1742 | 0.13703 | 0.11858 | 9.7364e-05 | 0.65915 | 0.097143 | 0.1363 | 0.6178 | 0.55686 | 0.54992 | 0.10292 | 0.06708 | 0.06708
8 | 480 | 49 | 0.34 | 0.49 | 0.17 | 1 | 1 | 4 | 49 | 0.49 | 18 | 46 | 0.46 | 31 | 38 | 0.38 | 45 | -2 | -0.02 | [6 empty] | 4 | 0.7 | 0.33743 | 0.11574 | 0.0038145 | 0.45971 | 0.0033488 | 0.0033488 | 0.0033488 | 0.16534 | 0.083721 | 0.05579 | 0.00018158 | 0.42552 | 0.029154 | 0.10387 | 0.48204 | 0.54992 | 0.53713 | 0.079065 | 0.00886 | 0.006202
9 | 550 | 52 | 0.43 | 0.57 | 0.22 | 1 | 1 | 4 | 57 | 0.57 | 19 | 54 | 0.54 | 33 | 44 | 0.44 | 48 | 14 | 0.14 | [6 empty] | 4 | 0.7 | 0.42706 | 0.15545 | 0.0243 | 0.58891 | 0.0060411 | 0.0060411 | 0.0060411 | 0.22207 | 0.15103 | 0.096658 | 0.00016371 | 0.57152 | 0.046699 | 0.14097 | 0.59222 | 0.53713 | 0.67137 | 1.5311 | 0.05673 | 0.039711
10 | 620 | 46 | 0.51 | 0.59 | 0.23 | 1 | 1 | 4 | 59 | 0.59 | 17 | 59 | 0.59 | 29 | 49 | 0.49 | 42 | 40 | 0.4 | [6 empty] | 4 | 0.7 | 0.50902 | 0.16391 | 0.007941 | 0.50764 | 0.0067162 | 0.0067162 | 0.0067162 | 0.23415 | 0.16791 | 0.12696 | 8.3214e-05 | 0.66952 | 0.066344 | 0.12692 | 0.75051 | 0.67137 | 0.70118 | 0.17933 | 0.01208 | 0.008456
11 | 690 | 50 | 0.46 | 0.55 | 0.23 | 1 | 1 | 4 | 55 | 0.55 | 18 | 53 | 0.53 | 32 | 46 | 0.46 | 46 | 32 | 0.32 | [6 empty] | 4 | 0.7 | 0.46092 | 0.16132 | 0.0099479 | 0.56781 | 0.0065062 | 0.0065062 | 0.0065062 | 0.23046 | 0.16265 | 0.1041 | 9.0706e-05 | 0.32982 | 0.054398 | 0.13851 | 0.65184 | 0.70118 | 0.65228 | 0.34978 | 0.00369 | 0.002583
12 | 760 | 51 | 0.47 | 0.58 | 0.24 | 1 | 1 | 4 | 58 | 0.58 | 18 | 53 | 0.53 | 33 | 46 | 0.46 | 47 | 31 | 0.31 | [6 empty] | 4 | 0.7 | 0.46614 | 0.16641 | 0.01071 | 0.59443 | 0.0069232 | 0.0069232 | 0.0069232 | 0.23773 | 0.17308 | 0.11077 | 9.5376e-05 | 0.40805 | 0.055636 | 0.1454 | 0.65272 | 0.65228 | 0.67203 | 0.14798 | 0.00727 | 0.005089
13 | 830 | 46 | 0.47 | 0.58 | 0.22 | 1 | 1 | 4 | 58 | 0.58 | 17 | 55 | 0.55 | 29 | 48 | 0.48 | 42 | 28 | 0.28 | [6 empty] | 4 | 0.7 | 0.46889 | 0.15098 | 0.0094224 | 0.48516 | 0.005699 | 0.005699 | 0.005699 | 0.21569 | 0.14247 | 0.10773 | 9.9958e-05 | 0.49369 | 0.056296 | 0.11885 | 0.69134 | 0.67203 | 0.64437 | 0.16023 | 0.02204 | 0.015428
14 | 900 | 43 | 0.39 | 0.51 | 0.17 | 1 | 1 | 4 | 51 | 0.51 | 16 | 46 | 0.46 | 27 | 37 | 0.37 | 39 | 25 | 0.25 | [6 empty] | 4 | 0.95 | 0.39174 | 0.16003 | 0.014175 | 0.70742 | 0.0064022 | 0.0064022 | 0.0064022 | 0.16845 | 0.16006 | 0.1385 | 9.282e-05 | 0.38726 | 0.15241 | 0.16578 | 0.5974 | 0.64437 | 0.47757 | 2.6311 | 0.04724 | 0.033068
15 | 1020 | 38 | 0.22 | 0.31 | 0.08 | 1 | 1 | 4 | 31 | 0.31 | 14 | 28 | 0.28 | 24 | 24 | 0.24 | 34 | 5 | 0.05 | [6 empty] | 4 | 0.72 | 0.22053 | 0.060336 | 0.022188 | 0.23244 | 0.00091011 | 0.00091011 | 0.00091011 | 0.0838 | 0.022753 | 0.025211 | 2.9134e-05 | 0.071979 | 0.02908 | 0.047396 | 0.35774 | 0.47757 | 0.35774 | 0.53442 | 0.08465 | 0.10158
16 | 1044 | 38 | 0.22 | 0.31 | 0.08 | 1 | 1 | 4 | 31 | 0.31 | 14 | 28 | 0.28 | 24 | 24 | 0.24 | 34 | 5 | 0.05 | [6 empty] | 4 | 0.125 | 0.22053 | 0.010475 | 0.00066876 | 0.0070059 | 2.7431e-05 | 2.7431e-05 | 2.7431e-05 | 0.0838 | 0.00068579 | 0.00075987 | 8.7811e-07 | 0.46348 | 4.3167e-05 | 0.0014285 | 0.35774 | 0.35774 | 0.17887 | 0.02392 | 0 | 0
17 | 1045 | 0 | 0 | 0 | 0 | 1 | 1 | 0 | 0 | 0 | [15 empty] | 0 | -5.22 | 0 | 0 | 0 | 0 | 0 | 0 | 0 | 0 | 0 | 0 | 0 | 0 | 0 | 0 | 0 | 0.17887 | 0 | 0 | 0.0838 | 0.000838
[26 empty] | 0 | -5.225 | 0 | 0 | 0 | 0 | 0 | 0 | 0 | 0 | 0 | 0 | 0 | 0 | 0 | 0 | 0 | 0 | 0 | 0 | 0 | 0
[26 empty] | 0 | 0 | 0 | 0 | 0 | 0 | 0 | 0 | 0 | 0 | 0 | 0 | 0 | 0 | 0 | 0 | 0 | 0 | 0 | 0 | 0 | 0
[26 empty] | 0 | 0 | 0 | 0 | 0 | 0 | 0 | 0 | 0 | 0 | 0 | 0 | 0 | 0 | 0 | 0 | 0 | 0 | 0 | 0 | 0 | 0
[26 empty] | 0 | 0 | 0 | 0 | 0 | 0 | 0 | 0 | 0 | 0 | 0 | 0 | 0 | 0 | 0 | 0 | 0 | 0 | 0 | 0 | 0 | 0
[26 empty] | 0 | 0 | 0 | 0 | 0 | 0 | 0 | 0 | 0 | 0 | 0 | 0 | 0 | 0 | 0 | 0 | 0 | 0 | 0 | 0 | 0 | 0
[26 empty] | 0 | 0 | 0 | 0 | 0 | 0 | 0 | 0 | 0 | 0 | 0 | 0 | 0 | 0 | 0 | 0 | 0 | 0 | 0 | 0 | 0 | 0
[26 empty] | 0 | 0 | 0 | 0 | 0 | 0 | 0 | 0 | 0 | 0 | 0 | 0 | 0 | 0 | 0 | 0 | 0 | 0 | 0 | 0 | 0 | 0
[26 empty] | 0 | 0 | 0 | 0 | 0 | 0 | 0 | 0 | 0 | 0 | 0 | 0 | 0 | 0 | 0 | 0 | 0 | 0 | 0 | 0 | 0 | 0
[26 empty] | 0 | 0 | 0 | 0 | 0 | 0 | 0 | 0 | 0 | 0 | 0 | 0 | 0 | 0 | 0 | 0 | 0 | 0 | 0 | 0 | 0 | 0
[26 empty] | 0 | 0 | 0 | 0 | 0 | 0 | 0 | 0 | 0 | 0 | 0 | 0 | 0 | 0 | 0 | 0 | 0 | 0 | 0 | 0 | 0 | 0
[26 empty] | 0 | 0 | 0 | 0 | 0 | 0 | 0 | 0 | 0 | 0 | 0 | 0 | 0 | 0 | 0 | 0 | 0 | 0 | 0 | 0 | 0 | 0
[29 empty] | 1.5285 | 0.052867 | 2.251 | 0.022247 | 0.022247 | 0.022247 |  | 0.55616 | 0.4528 | 0.00043155 | 4.0924 | 0.28988 | 0.53302 |  |  |  | 2.9688 |  | 0.09633
[8 empty] | 2007-05-21 | [18 empty] | # vert. | 15 |  | Incert. | poids rel. | [6 empty] | u'^2(Q) | 5.8539 |  | Incert. | poids rel. |  |  |  | u'^2(Q) | 7.91 | Incert. | poids rel.
[27 empty] | u'^2(Q) | 6.3231 |  | u_s | 15.815 | [6 empty] | U'(Q) | 4.839 |  | u_s | 17.0825 |  |  |  | U'(Q) | 5.6249 | u_s | 12.6422
[27 empty] | U'(Q) | 5.0292 |  | u_m | 46.6937 | [9 empty] | u_m(Di) | 4.9518 | [5 empty] | u_m | 67.1899
[30 empty] | u(B_i) | 0.35183 | [9 empty] | u_m(Vi) | 50.7143 | [5 empty] | u(B_i) | 7.0311
[30 empty] | u(D_i) | 0.35183 | [9 empty] | u(B_i) | 9.5007 | [5 empty] | u(D_i) | 5.7244
[30 empty] | u(V_i) | 0.35183 | [9 empty] | u(D_i) | 7.735 | [5 empty] | u(V_i) | 0.0054557
[30 empty] | u_c | 0.83608 | [9 empty] | u(V_i) | 0.0073719 | [5 empty] | u_c | 0.66835
[30 empty] | u_e | 35.5998 | [9 empty] | u_c | 0.90309 | [5 empty] | u_e | 6.7385
[41 empty] | u_e | 9.1052

## 50
Vert. | Dist. | Prof. | Vm | Vs | VmH | T | M | P1 | C1 | V1 | P2 | C2 | V2 | P3 | C3 | V3 | P4 | C4 | V4 | P5 | C5 | V5 | P6 | C6 | V6 | ISO 748 | [8 empty] | Q+ alpha calé et amélioration | [10 empty] | FLAURE
[26 empty] | pt. / vert | B_i | V_i | Q_i | u_c | u_exp | u(B_i) | u(D_i) | u(V_i) | q_i | u(B_i) | u(D_i) | u_p(V_i) | alpha_i | u_m(D_i) | u_exp | Fr_i | Fr_i,g | Fr_i,d | u_m(V_i) | D q_i | D xi*Dqi
1 | 0 | 0 | 0 | 0 | 0 | 0 | 0 | 0 | 0 | 0 | [15 empty] | 0 | 0.565 | 0 | 0 | 0 | 0 | 0 | 0 | 0 | 0 | 0 | 0 | 0 | 0 | 0 | 0 | 0 | 0 | 0 | 0 | 0 | 0
2 | 113 | 0 | 0 | 0 | 0 | 1 | 1 | 0 | 0 | 0 | [15 empty] | 0 | 0.925 | 0 | 0 | 0 | 0 | 0 | 0 | 0 | 0 | 0 | 0 | 0 | 0 | 0 | 0 | 0 | 0 | 0.18031 | 0 | 0 | 0
3 | 185 | 8 | 0.1 | 0.12 | 0.01 | 1 | 1 | 4 | 115 | 0.12 | [15 empty] | 1 | 1.185 | 0.102 | 0.0096696 | 0.00039459 | 0.015966 | 2.3375e-05 | 2.3375e-05 | 2.3375e-05 | 0.00816 | 0.00058438 | 0.01461 | 7.8187e-07 | 0.047422 | 0.033176 | 0.0026408 | 0.36062 | 0.18031 | 0.28952 | 0.038517 | 0.00816 | 0.0058752
4 | 350 | 18 | 0.1 | 0.22 | 0.02 | 1 | 1 | 4 | 224 | 0.22 | 14 | -39 | -0.04 | [12 empty] | 2 | 1.25 | 0.092667 | 0.02085 | 0.00029581 | 0.11445 | 0.00010868 | 0.00010868 | 0.00010868 | 0.01668 | 0.002717 | 0.013417 | 8.8508e-05 | 0.071252 | 0.03094 | 0.019539 | 0.21842 | 0.28952 | 0.35322 | 0.17155 | 0.00852 | 0.014058
5 | 435 | 23 | 0.23 | 0.28 | 0.05 | 1 | 1 | 4 | 277 | 0.28 | 19 | 206 | 0.21 | [12 empty] | 2 | 0.75 | 0.23404 | 0.040373 | 0.0019168 | 0.10154 | 0.00040748 | 0.00040748 | 0.00040748 | 0.05383 | 0.010187 | 0.030812 | 6.23e-06 | 0.22709 | 0.021802 | 0.02105 | 0.48801 | 0.35322 | 0.42211 | 0.077995 | 0.03715 | 0.031578
6 | 500 | 32 | 0.2 | 0.26 | 0.06 | 1 | 1 | 4 | 256 | 0.26 | 16 | 239 | 0.24 | 28 | 114 | 0.11 | [9 empty] | 3 | 0.575 | 0.2015 | 0.037076 | 0.0032614 | 0.10276 | 0.00034366 | 0.00034366 | 0.00034366 | 0.06448 | 0.0085914 | 0.013424 | 7.1163e-06 | 0.16738 | 0.0055747 | 0.020551 | 0.35621 | 0.42211 | 0.38607 | 0.036735 | 0.01065 | 0.0069225
7 | 550 | 33 | 0.24 | 0.29 | 0.08 | 1 | 1 | 4 | 294 | 0.29 | 16 | 254 | 0.25 | 29 | 195 | 0.2 | [9 empty] | 3 | 0.475 | 0.23894 | 0.037454 | 0.0016415 | 0.081313 | 0.0003507 | 0.0003507 | 0.0003507 | 0.07885 | 0.0087674 | 0.012881 | 1.6296e-06 | 0.045296 | 0.003549 | 0.016912 | 0.41594 | 0.38607 | 0.39412 | 0.0058835 | 0.01437 | 0.007185
8 | 595 | 34 | 0.22 | 0.34 | 0.07 | 1 | 1 | 4 | 343 | 0.34 | 16 | 314 | 0.31 | 27 | 41 | 0.04 | [9 empty] | 3 | 0.475 | 0.21709 | 0.03506 | 0.013989 | 0.08221 | 0.0003073 | 0.0003073 | 0.0003073 | 0.07381 | 0.0076824 | 0.010633 | 1.7005e-05 | 0.12242 | 0.0029295 | 0.016724 | 0.3723 | 0.39412 | 0.42634 | 0.021634 | 0.00504 | 0.002268
9 | 645 | 29 | 0.26 | 0.32 | 0.07 | 1 | 1 | 4 | 320 | 0.32 | 14 | 287 | 0.29 | 25 | 186 | 0.19 | [9 empty] | 3 | 0.5 | 0.25869 | 0.03751 | 0.0015374 | 0.072457 | 0.00035175 | 0.00035175 | 0.00035175 | 0.07502 | 0.0087938 | 0.01673 | 3.1457e-06 | 0.1715 | 0.0050791 | 0.015351 | 0.48037 | 0.42634 | 0.42213 | 0.0052501 | 0.00121 | 0.000605
10 | 695 | 32 | 0.21 | 0.29 | 0.07 | 1 | 1 | 4 | 294 | 0.29 | 14 | 249 | 0.25 | 25 | 129 | 0.13 | [9 empty] | 3 | 0.475 | 0.20584 | 0.031288 | 0.0018009 | 0.070887 | 0.00024474 | 0.00024474 | 0.00024474 | 0.06587 | 0.0061185 | 0.0095601 | 4.0674e-06 | 0.053716 | 0.0026339 | 0.014246 | 0.36388 | 0.42213 | 0.43175 | 0.0070554 | 0.00915 | 0.004575
11 | 740 | 32 | 0.28 | 0.33 | 0.09 | 1 | 1 | 4 | 325 | 0.33 | 16 | 313 | 0.31 | 28 | 231 | 0.23 | [9 empty] | 3 | 0.425 | 0.28262 | 0.038437 | 0.0012845 | 0.066697 | 0.00036935 | 0.00036935 | 0.00036935 | 0.09044 | 0.0092338 | 0.014428 | 1.8973e-06 | 0.19077 | 0.0031866 | 0.014425 | 0.49962 | 0.43175 | 0.57605 | 0.14192 | 0.02457 | 0.011056
12 | 780 | 25 | 0.32 | 0.38 | 0.08 | 1 | 1 | 4 | 376 | 0.38 | 11 | 350 | 0.35 | 18 | 338 | 0.34 | [9 empty] | 3 | 0.425 | 0.32624 | 0.034663 | 0.00066733 | 0.04383 | 0.00030038 | 0.00030038 | 0.00030038 | 0.08156 | 0.0075095 | 0.019224 | 2.3444e-06 | 0.1941 | 0.004246 | 0.0098049 | 0.65248 | 0.57605 | 0.60159 | 0.0095557 | 0.00888 | 0.003552
13 | 825 | 26 | 0.28 | 0.32 | 0.07 | 1 | 1 | 4 | 316 | 0.32 | 13 | 290 | 0.29 | 22 | 269 | 0.27 | [9 empty] | 3 | 0.525 | 0.28081 | 0.03833 | 0.0011837 | 0.066966 | 0.0003673 | 0.0003673 | 0.0003673 | 0.07301 | 0.0091826 | 0.021734 | 1.0622e-06 | 0.18789 | 0.0075745 | 0.014462 | 0.55071 | 0.60159 | 0.60998 | 0.012168 | 0.00855 | 0.0038475
14 | 885 | 17 | 0.27 | 0.32 | 0.05 | 1 | 1 | 4 | 318 | 0.32 | 13 | 265 | 0.27 | [12 empty] | 2 | 0.975 | 0.27594 | 0.045737 | 0.0016783 | 0.10108 | 0.00052297 | 0.00052297 | 0.00052297 | 0.04691 | 0.013074 | 0.072384 | 4.4334e-06 | 0.2242 | 0.11011 | 0.02172 | 0.66926 | 0.60998 | 0.36124 | 0.47194 | 0.0261 | 0.01566
15 | 1020 | 20 | 0.02 | 0.03 | 0 | 1 | 1 | 4 | 32 | 0.03 | 16 | 19 | 0.02 | [12 empty] | 2 | 0.77 | 0.0238 | 0.0036652 | 0.0011814 | 0.030341 | 3.3584e-06 | 3.3584e-06 | 3.3584e-06 | 0.00476 | 8.3961e-05 | 0.00033584 | 8.1899e-08 | 0.087492 | 0.00059404 | 0.0039752 | 0.053218 | 0.36124 | 0.026609 | 0.56774 | 0.04215 | 0.056903
16 | 1039 | 0 | 0 | 0 | 0 | 1 | 1 | 0 | 0 | 0 | [15 empty] | 0 | -5.1 | 0 | 0 | 0 | 0 | 0 | 0 | 0 | 0 | 0 | 0 | 0 | 0 | 0 | 0 | 0 | 0.026609 | 0 | 0 | 0.00476 | 0.0009044
[26 empty] | 0 | -5.195 | 0 | 0 | 0 | 0 | 0 | 0 | 0 | 0 | 0 | 0 | 0 | 0 | 0 | 0 | 0 | 0 | 0 | 0 | 0 | 0
[26 empty] | 0 | 0 | 0 | 0 | 0 | 0 | 0 | 0 | 0 | 0 | 0 | 0 | 0 | 0 | 0 | 0 | 0 | 0 | 0 | 0 | 0 | 0
[26 empty] | 0 | 0 | 0 | 0 | 0 | 0 | 0 | 0 | 0 | 0 | 0 | 0 | 0 | 0 | 0 | 0 | 0 | 0 | 0 | 0 | 0 | 0
[26 empty] | 0 | 0 | 0 | 0 | 0 | 0 | 0 | 0 | 0 | 0 | 0 | 0 | 0 | 0 | 0 | 0 | 0 | 0 | 0 | 0 | 0 | 0
[26 empty] | 0 | 0 | 0 | 0 | 0 | 0 | 0 | 0 | 0 | 0 | 0 | 0 | 0 | 0 | 0 | 0 | 0 | 0 | 0 | 0 | 0 | 0
[26 empty] | 0 | 0 | 0 | 0 | 0 | 0 | 0 | 0 | 0 | 0 | 0 | 0 | 0 | 0 | 0 | 0 | 0 | 0 | 0 | 0 | 0 | 0
[26 empty] | 0 | 0 | 0 | 0 | 0 | 0 | 0 | 0 | 0 | 0 | 0 | 0 | 0 | 0 | 0 | 0 | 0 | 0 | 0 | 0 | 0 | 0
[26 empty] | 0 | 0 | 0 | 0 | 0 | 0 | 0 | 0 | 0 | 0 | 0 | 0 | 0 | 0 | 0 | 0 | 0 | 0 | 0 | 0 | 0 | 0
[26 empty] | 0 | 0 | 0 | 0 | 0 | 0 | 0 | 0 | 0 | 0 | 0 | 0 | 0 | 0 | 0 | 0 | 0 | 0 | 0 | 0 | 0 | 0
[26 empty] | 0 | 0 | 0 | 0 | 0 | 0 | 0 | 0 | 0 | 0 | 0 | 0 | 0 | 0 | 0 | 0 | 0 | 0 | 0 | 0 | 0 | 0
[26 empty] | 0 | 0 | 0 | 0 | 0 | 0 | 0 | 0 | 0 | 0 | 0 | 0 | 0 | 0 | 0 | 0 | 0 | 0 | 0 | 0 | 0 | 0
[26 empty] | 0 | 0 | 0 | 0 | 0 | 0 | 0 | 0 | 0 | 0 | 0 | 0 | 0 | 0 | 0 | 0 | 0 | 0 | 0 | 0 | 0 | 0
[29 empty] | 0.41011 | 0.18332 | 5.6512 | 0.022005 | 0.022005 | 0.022005 |  | 0.55012 | 1.4874 | 0.00082229 | 4.3659 | 1.3758 | 1.138 |  |  |  | 9.3223 |  | 0.17496
[8 empty] | 2009-09-08 | [18 empty] | # vert. | 13 |  | Incert. | poids rel. | [6 empty] | u'^2(Q) | 15.0578 |  | Incert. | poids rel. |  |  |  | u'^2(Q) | 19.2637 | Incert. | poids rel.
[27 empty] | u'^2(Q) | 10.2493 |  | u_s | 9.7568 | [6 empty] | U'(Q) | 7.7609 |  | u_s | 6.6411 |  |  |  | U'(Q) | 8.7781 | u_s | 5.1911
[27 empty] | U'(Q) | 6.4029 |  | u_m | 32.6728 | [9 empty] | u_m(Di) | 9.1367 | [5 empty] | u_m | 77.3684
[30 empty] | u(B_i) | 0.2147 | [9 empty] | u_m(Vi) | 61.9104 | [5 empty] | u(B_i) | 2.8557
[30 empty] | u(D_i) | 0.2147 | [9 empty] | u(B_i) | 3.6534 | [5 empty] | u(D_i) | 7.7214
[30 empty] | u(V_i) | 0.2147 | [9 empty] | u(D_i) | 9.8781 | [5 empty] | u(V_i) | 0.0042686
[30 empty] | u_c | 1.7886 | [9 empty] | u(V_i) | 0.0054609 | [5 empty] | u_c | 0.95162
[30 empty] | u_e | 55.1378 | [9 empty] | u_c | 1.2174 | [5 empty] | u_e | 5.9074
[41 empty] | u_e | 7.5575

## 51
Vert. | Dist. | Prof. | Vm | Vs | VmH | T | M | P1 | C1 | V1 | P2 | C2 | V2 | P3 | C3 | V3 | P4 | C4 | V4 | P5 | C5 | V5 | P6 | C6 | V6 | ISO 748 | [8 empty] | Q+ alpha calé et amélioration | [10 empty] | FLAURE
[26 empty] | pt. / vert | B_i | V_i | Q_i | u_c | u_exp | u(B_i) | u(D_i) | u(V_i) | q_i | u(B_i) | u(D_i) | u_p(V_i) | alpha_i | u_m(D_i) | u_exp | Fr_i | Fr_i,g | Fr_i,d | u_m(V_i) | D q_i | D xi*Dqi
1 | 0 | 0 | 0 | 0 | 0 | 30 | 1 | 0 | 0 | 0 | [15 empty] | 0 | 0.005 | 0 | 0 | 0 | 0 | 0 | 0 | 0 | 0 | 0 | 0 | 0 | 0 | 0 | 0 | 0 | 0 | 0 | 0 | 0 | 0
2 | 1 | 125 | 0.02 | 0.02 | 0.03 | 30 | 1 | 0 | 0 | 0 | [15 empty] | 0 | 0.1 | 0 | 0 | 0 | 0 | 0 | 0 | 0 | 0 | 0 | 0 | 0 | 0 | 0 | 0 | 0 | 0 | 0.16924 | 0 | 0 | 0
3 | 20 | 141 | 0.4 | 0.37 | 0.57 | 30 | 1 | 5 | 42 | 0.37 | 28 | 33 | 0.29 | 56 | 53 | 0.46 | 85 | 55 | 0.48 | 113 | 54 | 0.47 | 141 | 26 | 0.23 | 6 | 0.595 | 0.40191 | 0.33719 | 0.067667 | 3.045 | 0.028424 | 0.028424 | 0.028424 | 0.5667 | 0.71059 | 0.45478 | 0.00021169 | 6.7607 | 0.014261 | 0.71578 | 0.33847 | 0.16924 | 0.40247 | 46.173 | 0.5667 | 0.10767
4 | 120 | 141 | 0.55 | 0.65 | 0.78 | 30 | 1 | 5 | 74 | 0.65 | 28 | 64 | 0.56 | 56 | 73 | 0.64 | 85 | 63 | 0.55 | 113 | 60 | 0.53 | 141 | 35 | 0.31 | 6 | 1 | 0.5539 | 0.781 | 0.18605 | 10.1777 | 0.15249 | 0.15249 | 0.15249 | 0.781 | 3.8123 | 2.4398 | 0.00045664 | 1.7861 | 0.10092 | 2.5848 | 0.46647 | 0.40247 | 0.54501 | 52.0088 | 0.2143 | 0.2143
5 | 220 | 149 | 0.76 | 0.9 | 1.13 | 30 | 1 | 5 | 103 | 0.9 | 30 | 80 | 0.7 | 60 | 88 | 0.77 | 89 | 93 | 0.81 | 119 | 88 | 0.77 | 149 | 66 | 0.58 | 6 | 1 | 0.76114 | 1.1341 | 0.18423 | 13.4572 | 0.32155 | 0.32155 | 0.32155 | 1.1341 | 8.0386 | 5.1447 | 0.0005458 | 5.1873 | 0.19057 | 3.6946 | 0.62355 | 0.54501 | 0.6661 | 45.9872 | 0.3531 | 0.3531
6 | 320 | 157 | 0.89 | 0.92 | 1.39 | 30 | 1 | 5 | 105 | 0.92 | 31 | 114 | 1 | 63 | 108 | 0.94 | 94 | 111 | 0.97 | 126 | 81 | 0.71 | 157 | 83 | 0.73 | 6 | 1 | 0.88793 | 1.3941 | 0.20989 | 16.2285 | 0.48584 | 0.48584 | 0.48584 | 1.3941 | 12.1461 | 7.7735 | 0.00066109 | 4.3859 | 0.25935 | 4.629 | 0.70865 | 0.6661 | 0.73764 | 20.8569 | 0.25995 | 0.25995
7 | 420 | 160 | 0.97 | 1.18 | 1.55 | 30 | 1 | 5 | 135 | 1.18 | 32 | 123 | 1.07 | 64 | 123 | 1.07 | 96 | 105 | 0.92 | 128 | 93 | 0.81 | 160 | 87 | 0.76 | 6 | 1 | 0.96972 | 1.5516 | 0.22031 | 17.6743 | 0.60183 | 0.60183 | 0.60183 | 1.5516 | 15.0457 | 9.6292 | 0.0004017 | 1.7775 | 0.30933 | 5.1535 | 0.76663 | 0.73764 | 0.76436 | 4.4358 | 0.1575 | 0.1575
8 | 520 | 161 | 0.96 | 1.19 | 1.55 | 30 | 1 | 5 | 136 | 1.19 | 32 | 123 | 1.07 | 64 | 119 | 1.04 | 97 | 106 | 0.93 | 129 | 98 | 0.86 | 161 | 75 | 0.66 | 6 | 1 | 0.96699 | 1.5569 | 0.23352 | 17.8687 | 0.60595 | 0.60595 | 0.60595 | 1.5569 | 15.1486 | 9.6951 | 0.00059991 | 0.89198 | 0.30759 | 5.2065 | 0.76209 | 0.76436 | 0.80243 | 7.9254 | 0.0053 | 0.0053
9 | 620 | 160 | 1.07 | 1.32 | 1.71 | 30 | 1 | 5 | 151 | 1.32 | 32 | 136 | 1.19 | 64 | 131 | 1.14 | 96 | 117 | 1.02 | 128 | 104 | 0.91 | 160 | 92 | 0.8 | 6 | 1 | 1.066 | 1.7057 | 0.22554 | 18.6029 | 0.72731 | 0.72731 | 0.72731 | 1.7057 | 18.1828 | 11.637 | 0.00046791 | 0.97723 | 0.37383 | 5.5544 | 0.84277 | 0.80243 | 0.87541 | 23.7369 | 0.1488 | 0.1488
10 | 720 | 159 | 1.15 | 1.4 | 1.82 | 30 | 1 | 5 | 161 | 1.4 | 32 | 152 | 1.33 | 64 | 140 | 1.22 | 95 | 126 | 1.1 | 127 | 109 | 0.95 | 159 | 96 | 0.84 | 6 | 1 | 1.145 | 1.8205 | 0.2284 | 19.0972 | 0.8286 | 0.8286 | 0.8286 | 1.8205 | 20.715 | 13.2576 | 0.00055993 | 3.6471 | 0.43127 | 5.8053 | 0.90804 | 0.87541 | 0.9386 | 18.6065 | 0.1149 | 0.1149
11 | 820 | 153 | 1.2 | 1.38 | 1.83 | 30 | 1 | 5 | 158 | 1.38 | 31 | 166 | 1.45 | 61 | 149 | 1.3 | 92 | 126 | 1.1 | 122 | 111 | 0.97 | 153 | 112 | 0.98 | 6 | 1 | 1.1988 | 1.8342 | 0.20751 | 18.13 | 0.84103 | 0.84103 | 0.84103 | 1.8342 | 21.0257 | 13.4564 | 0.00066011 | 3.1489 | 0.47274 | 5.5754 | 0.96916 | 0.9386 | 0.98931 | 11.9299 | 0.0136 | 0.0136
12 | 920 | 153 | 1.25 | 1.45 | 1.91 | 30 | 1 | 5 | 166 | 1.45 | 31 | 167 | 1.46 | 61 | 155 | 1.35 | 92 | 143 | 1.25 | 122 | 114 | 1 | 153 | 105 | 0.92 | 6 | 1 | 1.2486 | 1.9104 | 0.2152 | 18.5365 | 0.91241 | 0.91241 | 0.91241 | 1.9104 | 22.8102 | 14.5985 | 0.00070892 | 3.2798 | 0.51286 | 5.7593 | 1.0095 | 0.98931 | 1.0212 | 6.029 | 0.07625 | 0.07625
13 | 1020 | 147 | 1.25 | 1.42 | 1.84 | 30 | 1 | 5 | 163 | 1.42 | 29 | 162 | 1.41 | 59 | 151 | 1.32 | 88 | 147 | 1.28 | 118 | 121 | 1.06 | 147 | 110 | 0.96 | 6 | 1 | 1.2524 | 1.841 | 0.19332 | 17.1392 | 0.84732 | 0.84732 | 0.84732 | 1.841 | 21.183 | 13.5571 | 0.00052233 | 5.2692 | 0.51595 | 5.3292 | 1.0329 | 1.0212 | 1.0219 | 0.55479 | 0.0694 | 0.0694
14 | 1120 | 151 | 1.24 | 1.43 | 1.87 | 30 | 1 | 5 | 164 | 1.43 | 30 | 168 | 1.47 | 60 | 143 | 1.25 | 91 | 133 | 1.16 | 121 | 129 | 1.13 | 151 | 112 | 0.98 | 6 | 1 | 1.2421 | 1.8755 | 0.20079 | 18.0035 | 0.87942 | 0.87942 | 0.87942 | 1.8755 | 21.9855 | 14.0708 | 0.00062874 | 4.2962 | 0.5075 | 5.5863 | 1.0108 | 1.0219 | 0.99515 | 4.5874 | 0.03455 | 0.03455
15 | 1220 | 155 | 1.22 | 1.41 | 1.89 | 30 | 1 | 5 | 162 | 1.41 | 31 | 158 | 1.38 | 62 | 152 | 1.33 | 93 | 131 | 1.14 | 124 | 121 | 1.06 | 155 | 110 | 0.96 | 6 | 1 | 1.2195 | 1.8902 | 0.21206 | 18.7812 | 0.89321 | 0.89321 | 0.89321 | 1.8902 | 22.3304 | 14.2914 | 0.0004621 | 2.7063 | 0.4892 | 5.8007 | 0.97951 | 0.99515 | 0.96793 | 4.9179 | 0.01465 | 0.01465
16 | 1320 | 154 | 1.19 | 1.38 | 1.83 | 30 | 1 | 5 | 158 | 1.38 | 31 | 154 | 1.34 | 62 | 140 | 1.22 | 92 | 127 | 1.11 | 123 | 123 | 1.07 | 154 | 114 | 1 | 6 | 1 | 1.1868 | 1.8277 | 0.20276 | 18.2675 | 0.83508 | 0.83508 | 0.83508 | 1.8277 | 20.8769 | 13.3612 | 0.00028301 | 2.0938 | 0.46332 | 5.6034 | 0.95634 | 0.96793 | 0.9192 | 11.2869 | 0.06255 | 0.06255
17 | 1420 | 157 | 1.11 | 1.33 | 1.74 | 30 | 1 | 5 | 153 | 1.33 | 31 | 145 | 1.26 | 63 | 135 | 1.18 | 94 | 122 | 1.06 | 126 | 109 | 0.95 | 157 | 93 | 0.81 | 6 | 1 | 1.1052 | 1.7352 | 0.22033 | 18.2659 | 0.75273 | 0.75273 | 0.75273 | 1.7352 | 18.8182 | 12.0437 | 0.00047249 | 3.4782 | 0.40182 | 5.5034 | 0.88206 | 0.9192 | 0.85019 | 20.7483 | 0.09245 | 0.09245
18 | 1520 | 153 | 1.01 | 1.24 | 1.55 | 30 | 1 | 5 | 142 | 1.24 | 31 | 134 | 1.17 | 61 | 120 | 1.05 | 92 | 109 | 0.95 | 122 | 99 | 0.86 | 153 | 93 | 0.81 | 6 | 1 | 1.0122 | 1.5487 | 0.20079 | 16.5403 | 0.59958 | 0.59958 | 0.59958 | 1.5487 | 14.9895 | 9.5933 | 0.00030927 | 3.1042 | 0.33702 | 4.8748 | 0.81831 | 0.85019 | 0.76753 | 25.9032 | 0.18655 | 0.18655
19 | 1620 | 150 | 0.88 | 1.06 | 1.32 | 30 | 1 | 5 | 122 | 1.06 | 30 | 123 | 1.07 | 60 | 113 | 0.99 | 90 | 94 | 0.82 | 120 | 75 | 0.66 | 150 | 73 | 0.64 | 6 | 1 | 0.87783 | 1.3168 | 0.20296 | 14.7228 | 0.43346 | 0.43346 | 0.43346 | 1.3168 | 10.8364 | 6.9353 | 0.00046963 | 1.8857 | 0.25349 | 4.1876 | 0.71675 | 0.76753 | 0.58917 | 98.7055 | 0.2319 | 0.2319
20 | 1720 | 148 | 0.56 | 0.86 | 0.83 | 30 | 1 | 5 | 99 | 0.86 | 30 | 83 | 0.73 | 59 | 55 | 0.48 | 89 | 47 | 0.41 | 118 | 58 | 0.51 | 148 | 54 | 0.47 | 6 | 1 | 0.56155 | 0.8311 | 0.18506 | 11.2949 | 0.17268 | 0.17268 | 0.17268 | 0.8311 | 4.317 | 2.7629 | 0.00065104 | 2.3768 | 0.10373 | 2.8781 | 0.46159 | 0.58917 | 0.33997 | 176.2565 | 0.48565 | 0.48565
21 | 1820 | 140 | 0.26 | 0.43 | 0.36 | 30 | 1 | 5 | 49 | 0.43 | 28 | 14 | 0.13 | 56 | 36 | 0.32 | 84 | 34 | 0.3 | 112 | 23 | 0.2 | 140 | 23 | 0.2 | 6 | 1 | 0.25836 | 0.3617 | 0.19002 | 6.7502 | 0.032707 | 0.032707 | 0.032707 | 0.3617 | 0.81767 | 0.52331 | 0.00070209 | 1.138 | 0.021957 | 1.4297 | 0.21835 | 0.33997 | 0.11173 | 122.4841 | 0.4694 | 0.4694
22 | 1920 | 137 | 0.01 | 0.02 | 0.01 | 30 | 1 | 5 | 1 | 0.02 | 27 | 1 | 0.02 | 55 | 0 | 0 | 82 | 0 | 0 | 110 | 0 | 0 | 137 | 0 | 0 | 5 | 1 | 0.0059854 | 0.0082 | 0.0032201 | 1.3412 | 1.681e-05 | 1.681e-05 | 1.681e-05 | 0.0082 | 0.00042025 | 0.00026896 | 2.6167e-06 | 0.016437 | 1.1785e-05 | 0.1313 | 0.0051137 | 0.11173 | 0.011407 | 21.9521 | 0.3535 | 0.3535
23 | 2020 | 133 | 0.02 | 0.12 | 0.03 | 30 | 1 | 5 | 13 | 0.12 | 27 | 0 | 0 | 53 | 2 | 0.03 | 80 | 0 | 0 | 106 | 0 | 0 | 133 | 0 | 0 | 5 | 0.5 | 0.020414 | 0.013575 | 0.0022253 | 0.5394 | 4.607e-05 | 4.607e-05 | 4.607e-05 | 0.02715 | 0.0011518 | 0.00073712 | 1.7184e-05 | 0.019436 | 3.427e-05 | 0.066454 | 0.017701 | 0.011407 | 0.015313 | 0.0082614 | 0.01895 | 0.01895
24 | 2120 | 134 | 0 | 0 | 0 | 30 | 1 | 5 | 0 | 0 | 27 | 0 | 0 | 54 | 0 | 0 | 80 | 3 | 0.04 | 107 | 1 | 0.02 | 134 | 2 | 0.03 | 6 | 10.745 | 0.014963 | 0.21544 | 1.6144 | 183.4364 | 0.011603 | 0.011603 | 0.011603 | 0.02005 | 0.29008 | 0.18565 | 0.0013913 | 4.3285 | 0.0060052 | 21.2858 | 0.012926 | 0.015313 | 0.0064629 | 18.6573 | 0.0071 | 0.0071
25 | 2149 | 110 | 0 | 0 | 0 | 30 | 1 | 0 | 0 | 0 | [15 empty] | 0 | 0.15 | 0 | 0 | 0 | 0 | 0 | 0 | 0 | 0 | 0 | 0 | 0 | 0 | 0 | 0 | 0 | 0.0064629 | 0 | 0 | 0.02005 | 0.0058145
26 | 2150 | 0 | 0 | 0 | 0 | 30 | 1 | 0 | 0 | 0 | [15 empty] | 0 | -10.745 | 0 | 0 | 0 | 0 | 0 | 0 | 0 | 0 | 0 | 0 | 0 | 0 | 0 | 0 | 0 | 0 | 0 | 0 | 0 | 0
[26 empty] | 0 | -10.75 | 0 | 0 | 0 | 0 | 0 | 0 | 0 | 0 | 0 | 0 | 0 | 0 | 0 | 0 | 0 | 0 | 0 | 0 | 0 | 0
[26 empty] | 0 | 0 | 0 | 0 | 0 | 0 | 0 | 0 | 0 | 0 | 0 | 0 | 0 | 0 | 0 | 0 | 0 | 0 | 0 | 0 | 0 | 0
[29 empty] | 27.4905 | 0.0071538 | 0.63237 | 0.014507 | 0.014507 | 0.014507 |  | 0.36267 | 0.23211 | 1.4801e-05 | 2.2755 | 0.0080357 | 0.14206 |  |  |  | 0.98415 |  | 0.031909
[8 empty] | 2007-03-02 | [18 empty] | # vert. | 24 |  | Incert. | poids rel. | [6 empty] | u'^2(Q) | 2.7362 |  | Incert. | poids rel. |  |  |  | u'^2(Q) | 2.6975 | Incert. | poids rel.
[27 empty] | u'^2(Q) | 3.6354 |  | u_s | 27.5071 | [6 empty] | U'(Q) | 3.3083 |  | u_s | 36.5471 |  |  |  | U'(Q) | 3.2848 | u_s | 37.0709
[27 empty] | U'(Q) | 3.8134 |  | u_m | 53.7043 | [9 empty] | u_m(Di) | 0.29368 | [5 empty] | u_m | 35.3481
[30 empty] | u(B_i) | 0.39904 | [9 empty] | u_m(Vi) | 35.9679 | [5 empty] | u(B_i) | 13.4446
[30 empty] | u(D_i) | 0.39904 | [9 empty] | u(B_i) | 13.2546 | [5 empty] | u(D_i) | 8.6045
[30 empty] | u(V_i) | 0.39904 | [9 empty] | u(D_i) | 8.483 | [5 empty] | u(V_i) | 0.00054869
[30 empty] | u_c | 0.19678 | [9 empty] | u(V_i) | 0.00054093 | [5 empty] | u_c | 0.2652
[30 empty] | u_e | 17.3947 | [9 empty] | u_c | 0.26145 | [5 empty] | u_e | 5.2661
[41 empty] | u_e | 5.1917

## 52
Vert. | Dist. | Prof. | Vm | Vs | VmH | T | M | P1 | C1 | V1 | P2 | C2 | V2 | P3 | C3 | V3 | P4 | C4 | V4 | P5 | C5 | V5 | P6 | C6 | V6 | ISO 748 | [8 empty] | Q+ alpha calé et amélioration | [10 empty] | FLAURE
[26 empty] | pt. / vert | B_i | V_i | Q_i | u_c | u_exp | u(B_i) | u(D_i) | u(V_i) | q_i | u(B_i) | u(D_i) | u_p(V_i) | alpha_i | u_m(D_i) | u_exp | Fr_i | Fr_i,g | Fr_i,d | u_m(V_i) | D q_i | D xi*Dqi
1 | 112 | 0 | 0 | 0 | 0 | 50 | 1 | 0 | 0 | 0 | [15 empty] | 0 | 1.05 | 0 | 0 | 0 | 0 | 0 | 0 | 0 | 0 | 0 | 0 | 0 | 0 | 0 | 0 | 0 | 0 | 0.18659 | 0 | 0 | 0
2 | 210 | 44 | 0.25 | 0.38 | 0.11 | 50 | 1 | 10 | 72 | 0.38 | 18 | 45 | 0.24 | 26 | 41 | 0.22 | [9 empty] | 3 | 1.19 | 0.24755 | 0.12961 | 0.016847 | 0.85189 | 0.0042 | 0.0042 | 0.0042 | 0.10892 | 0.105 | 0.086777 | 6.8185e-05 | 1.726 | 0.017628 | 0.17836 | 0.37319 | 0.18659 | 0.60178 | 18.579 | 0.10892 | 0.10674
3 | 350 | 50 | 0.59 | 0.69 | 0.29 | 50 | 1 | 10 | 133 | 0.69 | 21 | 126 | 0.66 | 32 | 121 | 0.63 | [9 empty] | 3 | 1.45 | 0.58716 | 0.42569 | 0.031828 | 2.8156 | 0.045303 | 0.045303 | 0.045303 | 0.29358 | 1.1326 | 0.72485 | 0.00060046 | 0.7662 | 0.2061 | 0.74171 | 0.83037 | 0.60178 | 0.94912 | 30.9791 | 0.18466 | 0.25852
4 | 500 | 53 | 0.77 | 0.98 | 0.41 | 50 | 1 | 10 | 188 | 0.98 | 22 | 163 | 0.85 | 35 | 149 | 0.78 | [9 empty] | 3 | 1.5 | 0.77742 | 0.61805 | 0.040855 | 4.0411 | 0.095495 | 0.095495 | 0.095495 | 0.41203 | 2.3874 | 1.5279 | 0.0010572 | 0.82611 | 0.4128 | 1.147 | 1.0679 | 0.94912 | 1.0666 | 6.5986 | 0.11845 | 0.17767
5 | 650 | 49 | 0.75 | 0.95 | 0.37 | 50 | 1 | 10 | 183 | 0.95 | 20 | 160 | 0.83 | 31 | 145 | 0.75 | [9 empty] | 3 | 1.5 | 0.74571 | 0.5481 | 0.034103 | 3.3646 | 0.075103 | 0.075103 | 0.075103 | 0.3654 | 1.8776 | 1.2512 | 0.0009635 | 0.5233 | 0.37982 | 0.94449 | 1.0653 | 1.0666 | 0.99784 | 2.6181 | 0.04663 | 0.069945
6 | 800 | 48 | 0.64 | 0.82 | 0.31 | 50 | 1 | 10 | 157 | 0.82 | 20 | 138 | 0.72 | 30 | 124 | 0.65 | [9 empty] | 3 | 1.5 | 0.64458 | 0.4641 | 0.031984 | 2.9452 | 0.053847 | 0.053847 | 0.053847 | 0.3094 | 1.3462 | 0.93485 | 0.00072004 | 0.53165 | 0.28379 | 0.79533 | 0.93038 | 0.99784 | 1.0124 | 0.616 | 0.056 | 0.084
7 | 950 | 43 | 0.72 | 0.9 | 0.31 | 50 | 1 | 10 | 173 | 0.9 | 18 | 146 | 0.76 | 25 | 149 | 0.78 | [9 empty] | 3 | 1.5 | 0.71763 | 0.46287 | 0.025756 | 2.5291 | 0.053562 | 0.053562 | 0.053562 | 0.30858 | 1.3391 | 1.1587 | 0.0010086 | 0.53025 | 0.35175 | 0.70274 | 1.0944 | 1.0124 | 1.065 | 1.452 | 0.00082 | 0.00123
8 | 1100 | 42 | 0.67 | 0.83 | 0.28 | 50 | 1 | 10 | 159 | 0.83 | 17 | 148 | 0.77 | 24 | 138 | 0.72 | [9 empty] | 3 | 1.5 | 0.67112 | 0.42281 | 0.023481 | 2.313 | 0.044691 | 0.044691 | 0.044691 | 0.28187 | 1.1173 | 1.0134 | 0.00084459 | 0.56499 | 0.30763 | 0.63135 | 1.0356 | 1.065 | 1.0146 | 1.3237 | 0.02671 | 0.040065
9 | 1250 | 48 | 0.69 | 0.88 | 0.33 | 50 | 1 | 10 | 169 | 0.88 | 20 | 148 | 0.77 | 30 | 133 | 0.69 | [9 empty] | 3 | 1.5 | 0.68842 | 0.49566 | 0.032311 | 3.07 | 0.06142 | 0.06142 | 0.06142 | 0.33044 | 1.5355 | 1.0663 | 0.00081584 | 0.757 | 0.32369 | 0.84365 | 0.99364 | 1.0146 | 0.99829 | 0.65813 | 0.04857 | 0.072855
10 | 1400 | 50 | 0.71 | 0.9 | 0.35 | 50 | 1 | 10 | 173 | 0.9 | 21 | 157 | 0.82 | 32 | 132 | 0.69 | [9 empty] | 3 | 1.5 | 0.70918 | 0.53188 | 0.035439 | 3.3941 | 0.070725 | 0.070725 | 0.070725 | 0.35459 | 1.7681 | 1.1316 | 0.00083669 | 0.30473 | 0.34351 | 0.94013 | 1.0029 | 0.99829 | 1.0023 | 0.41823 | 0.02415 | 0.036225
11 | 1550 | 49 | 0.7 | 0.9 | 0.34 | 50 | 1 | 10 | 173 | 0.9 | 20 | 150 | 0.78 | 31 | 135 | 0.7 | [9 empty] | 3 | 1.5 | 0.70122 | 0.5154 | 0.033909 | 3.2366 | 0.066409 | 0.066409 | 0.066409 | 0.3436 | 1.6602 | 1.1064 | 0.00084646 | 0.59042 | 0.33585 | 0.89381 | 1.0017 | 1.0023 | 1.0258 | 0.87579 | 0.01099 | 0.016485
12 | 1700 | 44 | 0.7 | 0.86 | 0.31 | 50 | 1 | 10 | 165 | 0.86 | 18 | 151 | 0.79 | 26 | 143 | 0.74 | [9 empty] | 3 | 1.5 | 0.69645 | 0.45966 | 0.026283 | 2.5986 | 0.052822 | 0.052822 | 0.052822 | 0.30644 | 1.3205 | 1.0914 | 0.00089602 | 0.61435 | 0.3313 | 0.71631 | 1.0499 | 1.0258 | 0.98783 | 1.066 | 0.03716 | 0.05574
13 | 1850 | 42 | 0.6 | 0.72 | 0.25 | 50 | 1 | 10 | 138 | 0.72 | 17 | 128 | 0.67 | 24 | 128 | 0.67 | [9 empty] | 3 | 1.5 | 0.59993 | 0.37796 | 0.023287 | 2.1551 | 0.035712 | 0.035712 | 0.035712 | 0.25197 | 0.89281 | 0.80981 | 0.00072294 | 0.14436 | 0.24583 | 0.57097 | 0.92571 | 0.98783 | 0.51063 | 36.2915 | 0.05447 | 0.081705
14 | 2000 | 42 | 0.06 | 0.09 | 0.02 | 50 | 1 | 10 | 16 | 0.09 | 17 | 10 | 0.06 | 24 | 10 | 0.06 | [9 empty] | 3 | 1.45 | 0.061929 | 0.037714 | 0.018022 | 0.48104 | 0.0003556 | 0.0003556 | 0.0003556 | 0.02601 | 0.0088899 | 0.0080634 | 6.4494e-06 | 0.12295 | 0.0022927 | 0.069676 | 0.095558 | 0.51063 | 0.047779 | 29.3315 | 0.22596 | 0.33894
15 | 2140 | 26 | 0.01 | 0.02 | 0 | 50 | 1 | 0 | 0 | 0 | [15 empty] | 0 | 0.88 | 0 | 0 | 0 | 0 | 0 | 0 | 0 | 0 | 0 | 0 | 0 | 0 | 0 | 0 | 0 | 0.047779 | 0 | 0 | 0.02601 | 0.036414
16 | 2176 | 26 | 0 | 0 | 0 | 50 | 1 | 0 | 0 | 0 | [15 empty] | 0 | 0.185 | 0 | 0 | 0 | 0 | 0 | 0 | 0 | 0 | 0 | 0 | 0 | 0 | 0 | 0 | 0 | 0 | 0 | 0 | 0 | 0
17 | 2177 | 0 | 0 | 0 | 0 | 50 | 1 | 0 | 0 | 0 | [15 empty] | 0 | -10.88 | 0 | 0 | 0 | 0 | 0 | 0 | 0 | 0 | 0 | 0 | 0 | 0 | 0 | 0 | 0 | 0 | 0 | 0 | 0 | 0
[26 empty] | 0 | -10.885 | 0 | 0 | 0 | 0 | 0 | 0 | 0 | 0 | 0 | 0 | 0 | 0 | 0 | 0 | 0 | 0 | 0 | 0 | 0 | 0
[26 empty] | 0 | 0 | 0 | 0 | 0 | 0 | 0 | 0 | 0 | 0 | 0 | 0 | 0 | 0 | 0 | 0 | 0 | 0 | 0 | 0 | 0 | 0
[26 empty] | 0 | 0 | 0 | 0 | 0 | 0 | 0 | 0 | 0 | 0 | 0 | 0 | 0 | 0 | 0 | 0 | 0 | 0 | 0 | 0 | 0 | 0
[26 empty] | 0 | 0 | 0 | 0 | 0 | 0 | 0 | 0 | 0 | 0 | 0 | 0 | 0 | 0 | 0 | 0 | 0 | 0 | 0 | 0 | 0 | 0
[26 empty] | 0 | 0 | 0 | 0 | 0 | 0 | 0 | 0 | 0 | 0 | 0 | 0 | 0 | 0 | 0 | 0 | 0 | 0 | 0 | 0 | 0 | 0
[26 empty] | 0 | 0 | 0 | 0 | 0 | 0 | 0 | 0 | 0 | 0 | 0 | 0 | 0 | 0 | 0 | 0 | 0 | 0 | 0 | 0 | 0 | 0
[26 empty] | 0 | 0 | 0 | 0 | 0 | 0 | 0 | 0 | 0 | 0 | 0 | 0 | 0 | 0 | 0 | 0 | 0 | 0 | 0 | 0 | 0 | 0
[26 empty] | 0 | 0 | 0 | 0 | 0 | 0 | 0 | 0 | 0 | 0 | 0 | 0 | 0 | 0 | 0 | 0 | 0 | 0 | 0 | 0 | 0 | 0
[26 empty] | 0 | 0 | 0 | 0 | 0 | 0 | 0 | 0 | 0 | 0 | 0 | 0 | 0 | 0 | 0 | 0 | 0 | 0 | 0 | 0 | 0 | 0
[26 empty] | 0 | 0 | 0 | 0 | 0 | 0 | 0 | 0 | 0 | 0 | 0 | 0 | 0 | 0 | 0 | 0 | 0 | 0 | 0 | 0 | 0 | 0
[26 empty] | 0 | 0 | 0 | 0 | 0 | 0 | 0 | 0 | 0 | 0 | 0 | 0 | 0 | 0 | 0 | 0 | 0 | 0 | 0 | 0 | 0 | 0
[29 empty] | 5.4895 | 0.012414 | 1.1215 | 0.02189 | 0.02189 | 0.02189 |  | 0.54725 | 0.39527 | 0.0003115 | 1.4578 | 0.11754 | 0.30448 |  |  |  | 4.3408 |  | 0.15866
[8 empty] | 2008-04-09 | [18 empty] | # vert. | 15 |  | Incert. | poids rel. | [6 empty] | u'^2(Q) | 6.718 |  | Incert. | poids rel. |  |  |  | u'^2(Q) | 14.8209 | Incert. | poids rel.
[27 empty] | u'^2(Q) | 5.1521 |  | u_s | 19.4096 | [6 empty] | U'(Q) | 5.1838 |  | u_s | 14.8853 |  |  |  | U'(Q) | 7.6996 | u_s | 6.7472
[27 empty] | U'(Q) | 4.5396 |  | u_m | 57.3069 | [9 empty] | u_m(Di) | 1.7496 | [5 empty] | u_m | 84.7531
[30 empty] | u(B_i) | 0.42488 | [9 empty] | u_m(Vi) | 64.6137 | [5 empty] | u(B_i) | 3.6924
[30 empty] | u(D_i) | 0.42488 | [9 empty] | u(B_i) | 8.146 | [5 empty] | u(D_i) | 2.667
[30 empty] | u(V_i) | 0.42488 | [9 empty] | u(D_i) | 5.8837 | [5 empty] | u(V_i) | 0.0021018
[30 empty] | u_c | 0.24096 | [9 empty] | u(V_i) | 0.0046368 | [5 empty] | u_c | 0.083763
[30 empty] | u_e | 21.7679 | [9 empty] | u_c | 0.18479 | [5 empty] | u_e | 2.0544
[41 empty] | u_e | 4.5323

## 53
Vert. | Dist. | Prof. | Vm | Vs | VmH | T | M | P1 | C1 | V1 | P2 | C2 | V2 | P3 | C3 | V3 | P4 | C4 | V4 | P5 | C5 | V5 | P6 | C6 | V6 | ISO 748 | [8 empty] | Q+ alpha calé et amélioration | [10 empty] | FLAURE
[26 empty] | pt. / vert | B_i | V_i | Q_i | u_c | u_exp | u(B_i) | u(D_i) | u(V_i) | q_i | u(B_i) | u(D_i) | u_p(V_i) | alpha_i | u_m(D_i) | u_exp | Fr_i | Fr_i,g | Fr_i,d | u_m(V_i) | D q_i | D xi*Dqi
1 | 0 | 0 | 0 | 0 | 0 | 30 | 1 | 0 | 0 | 0 | [15 empty] | 0 | 0.005 | 0 | 0 | 0 | 0 | 0 | 0 | 0 | 0 | 0 | 0 | 0 | 0 | 0 | 0 | 0 | 0 | 0.18084 | 0 | 0 | 0
2 | 1 | 131 | 0.41 | 0.32 | 0.54 | 30 | 1 | 10 | 36 | 0.32 | 31 | 54 | 0.47 | 51 | 60 | 0.52 | 72 | 63 | 0.55 | 92 | 65 | 0.56 | 113 | 23 | 0.2 | 6 | 0.425 | 0.41397 | 0.23048 | 0.030002 | 1.3619 | 0.01328 | 0.01328 | 0.01328 | 0.5423 | 0.332 | 0.21248 | 0.00010862 | 10.3211 | 0.0038294 | 0.3224 | 0.36169 | 0.18084 | 0.36169 | 11.2767 | 0.5423 | 0.005423
3 | 85 | 131 | 0.41 | 0.32 | 0.54 | 30 | 1 | 10 | 36 | 0.32 | 31 | 54 | 0.47 | 51 | 60 | 0.52 | 72 | 63 | 0.55 | 92 | 65 | 0.56 | 113 | 23 | 0.2 | 6 | 1.295 | 0.41397 | 0.70228 | 0.27856 | 12.6444 | 0.1233 | 0.1233 | 0.1233 | 0.5423 | 3.0825 | 1.9728 | 0.0010085 | 0.11496 | 0.10918 | 2.9933 | 0.36169 | 0.36169 | 0.55688 | 128.6138 | 0 | 0
4 | 260 | 132 | 0.86 | 0.97 | 1.14 | 30 | 1 | 10 | 112 | 0.97 | 31 | 109 | 0.94 | 52 | 106 | 0.92 | 72 | 96 | 0.83 | 93 | 103 | 0.89 | 114 | 99 | 0.86 | 6 | 1.725 | 0.86406 | 1.9675 | 0.38114 | 33.6388 | 0.96773 | 0.96773 | 0.96773 | 1.1406 | 24.1933 | 15.4837 | 0.0017226 | 3.9641 | 1.187 | 9.5304 | 0.75207 | 0.55688 | 0.762 | 270.372 | 0.59826 | 1.047
5 | 430 | 143 | 0.92 | 1.19 | 1.32 | 30 | 1 | 10 | 137 | 1.19 | 33 | 119 | 1.03 | 56 | 111 | 0.96 | 79 | 112 | 0.97 | 102 | 99 | 0.86 | 125 | 89 | 0.77 | 6 | 1.7 | 0.92309 | 2.244 | 0.4571 | 39.731 | 1.2589 | 1.2589 | 1.2589 | 1.32 | 31.4731 | 20.1428 | 0.0019402 | 4.5321 | 1.2773 | 11.4431 | 0.77193 | 0.762 | 0.8108 | 27.5294 | 0.17946 | 0.30508
6 | 600 | 144 | 1.02 | 1.31 | 1.47 | 30 | 1 | 10 | 151 | 1.31 | 30 | 146 | 1.26 | 56 | 128 | 1.11 | 80 | 120 | 1.04 | 103 | 108 | 0.94 | 126 | 85 | 0.74 | 6 | 1.7 | 1.0196 | 2.496 | 0.49207 | 42.5107 | 1.5575 | 1.5575 | 1.5575 | 1.4682 | 38.9378 | 24.9202 | 0.0023289 | 1.2618 | 1.5584 | 12.5518 | 0.84968 | 0.8108 | 0.88976 | 63.1228 | 0.14822 | 0.25197
7 | 770 | 142 | 1.11 | 1.31 | 1.57 | 30 | 1 | 10 | 152 | 1.31 | 33 | 156 | 1.35 | 56 | 151 | 1.31 | 78 | 129 | 1.12 | 101 | 119 | 1.03 | 124 | 95 | 0.82 | 6 | 1.7 | 1.108 | 2.6748 | 0.47867 | 43.243 | 1.7887 | 1.7887 | 1.7887 | 1.5734 | 44.7164 | 28.6185 | 0.0026036 | 3.1546 | 1.8404 | 13.0373 | 0.92985 | 0.88976 | 0.95052 | 40.7998 | 0.10518 | 0.17881
8 | 940 | 137 | 1.14 | 1.39 | 1.56 | 30 | 1 | 10 | 161 | 1.39 | 32 | 149 | 1.29 | 54 | 149 | 1.29 | 75 | 138 | 1.19 | 97 | 119 | 1.03 | 119 | 109 | 0.94 | 6 | 1.7 | 1.1367 | 2.6475 | 0.43056 | 40.814 | 1.7523 | 1.7523 | 1.7523 | 1.5573 | 43.8071 | 28.0366 | 0.0025254 | 2.6762 | 1.937 | 12.3844 | 0.97119 | 0.95052 | 0.97734 | 12.1949 | 0.01608 | 0.027336
9 | 1110 | 136 | 1.15 | 1.37 | 1.56 | 30 | 1 | 10 | 159 | 1.37 | 32 | 160 | 1.38 | 53 | 148 | 1.28 | 75 | 137 | 1.19 | 96 | 126 | 1.09 | 118 | 103 | 0.89 | 6 | 1.7 | 1.1469 | 2.6517 | 0.42969 | 40.4158 | 1.7579 | 1.7579 | 1.7579 | 1.5598 | 43.9479 | 28.1266 | 0.0025002 | 3.1269 | 1.9719 | 12.2912 | 0.98349 | 0.97734 | 0.95283 | 10.7971 | 0.0025 | 0.00425
10 | 1280 | 142 | 1.1 | 1.35 | 1.56 | 30 | 1 | 10 | 156 | 1.35 | 33 | 152 | 1.31 | 56 | 142 | 1.23 | 78 | 130 | 1.12 | 101 | 111 | 0.96 | 124 | 105 | 0.91 | 6 | 1.7 | 1.0989 | 2.6527 | 0.46628 | 43.0487 | 1.7592 | 1.7592 | 1.7592 | 1.5604 | 43.98 | 28.1472 | 0.0023919 | 2.681 | 1.8101 | 12.9517 | 0.92216 | 0.95283 | 0.86898 | 68.7469 | 0.00057 | 0.000969
11 | 1450 | 142 | 0.97 | 1.11 | 1.38 | 30 | 1 | 10 | 128 | 1.11 | 33 | 133 | 1.15 | 56 | 128 | 1.11 | 78 | 115 | 1 | 101 | 101 | 0.87 | 124 | 97 | 0.84 | 6 | 1.7 | 0.97214 | 2.3467 | 0.45088 | 40.2867 | 1.3768 | 1.3768 | 1.3768 | 1.3804 | 34.4202 | 22.0289 | 0.0019037 | 1.9768 | 1.4167 | 11.7541 | 0.8158 | 0.86898 | 0.66673 | 320.9442 | 0.17997 | 0.30595
12 | 1620 | 137 | 0.6 | 0.62 | 0.83 | 30 | 1 | 10 | 71 | 0.62 | 32 | 72 | 0.63 | 54 | 91 | 0.79 | 75 | 79 | 0.69 | 97 | 68 | 0.59 | 119 | 55 | 0.48 | 6 | 1.85 | 0.6059 | 1.5356 | 0.47422 | 34.4836 | 0.58955 | 0.58955 | 0.58955 | 0.83008 | 14.7388 | 9.4329 | 0.0013617 | 2.1733 | 0.78197 | 8.9513 | 0.51765 | 0.66673 | 0.32361 | 912.0233 | 0.55036 | 0.93561
13 | 1820 | 133 | 0.15 | 0.28 | 0.2 | 30 | 1 | 10 | 32 | 0.28 | 31 | 13 | 0.12 | 52 | 14 | 0.13 | 73 | 19 | 0.17 | 94 | 12 | 0.11 | 115 | 14 | 0.13 | 6 | 2.4 | 0.14942 | 0.47695 | 0.7402 | 26.6164 | 0.056871 | 0.056871 | 0.056871 | 0.19873 | 1.4218 | 0.90993 | 0.00074332 | 0.56599 | 0.14044 | 4.9739 | 0.12956 | 0.32361 | 0.10024 | 589.5264 | 0.63135 | 1.2627
14 | 2100 | 127 | 0.08 | 0.07 | 0.1 | 30 | 1 | 10 | 7 | 0.07 | 30 | 15 | 0.13 | 50 | 11 | 0.1 | 69 | 7 | 0.07 | 89 | 4 | 0.04 | 109 | 10 | 0.09 | 6 | 1.78 | 0.079913 | 0.18065 | 0.39541 | 9.8193 | 0.0081588 | 0.0081588 | 0.0081588 | 0.10149 | 0.20397 | 0.13054 | 0.00010985 | 0.11088 | 0.020303 | 1.5993 | 0.070912 | 0.10024 | 0.070912 | 5.2807 | 0.09724 | 0.27227
15 | 2176 | 127 | 0.08 | 0.07 | 0.1 | 30 | 1 | 10 | 7 | 0.07 | 30 | 15 | 0.13 | 50 | 11 | 0.1 | 69 | 7 | 0.07 | 89 | 4 | 0.04 | 109 | 10 | 0.09 | 6 | 0.385 | 0.079913 | 0.039074 | 0.018498 | 0.45937 | 0.00038169 | 0.00038169 | 0.00038169 | 0.10149 | 0.0095422 | 0.006107 | 5.1392e-06 | 1.7495 | 9.563e-05 | 0.074817 | 0.070912 | 0.070912 | 0.035456 | 0.32371 | 0 | 0
16 | 2177 | 0 | 0 | 0 | 0 | 30 | 1 | 0 | 0 | 0 | [15 empty] | 0 | -10.88 | 0 | 0 | 0 | 0 | 0 | 0 | 0 | 0 | 0 | 0 | 0 | 0 | 0 | 0 | 0 | 0.035456 | 0 | 0 | 0.10149 | 0.0010149
[26 empty] | 0 | -10.885 | 0 | 0 | 0 | 0 | 0 | 0 | 0 | 0 | 0 | 0 | 0 | 0 | 0 | 0 | 0 | 0 | 0 | 0 | 0 | 0
[26 empty] | 0 | 0 | 0 | 0 | 0 | 0 | 0 | 0 | 0 | 0 | 0 | 0 | 0 | 0 | 0 | 0 | 0 | 0 | 0 | 0 | 0 | 0
[26 empty] | 0 | 0 | 0 | 0 | 0 | 0 | 0 | 0 | 0 | 0 | 0 | 0 | 0 | 0 | 0 | 0 | 0 | 0 | 0 | 0 | 0 | 0
[26 empty] | 0 | 0 | 0 | 0 | 0 | 0 | 0 | 0 | 0 | 0 | 0 | 0 | 0 | 0 | 0 | 0 | 0 | 0 | 0 | 0 | 0 | 0
[26 empty] | 0 | 0 | 0 | 0 | 0 | 0 | 0 | 0 | 0 | 0 | 0 | 0 | 0 | 0 | 0 | 0 | 0 | 0 | 0 | 0 | 0 | 0
[26 empty] | 0 | 0 | 0 | 0 | 0 | 0 | 0 | 0 | 0 | 0 | 0 | 0 | 0 | 0 | 0 | 0 | 0 | 0 | 0 | 0 | 0 | 0
[26 empty] | 0 | 0 | 0 | 0 | 0 | 0 | 0 | 0 | 0 | 0 | 0 | 0 | 0 | 0 | 0 | 0 | 0 | 0 | 0 | 0 | 0 | 0
[26 empty] | 0 | 0 | 0 | 0 | 0 | 0 | 0 | 0 | 0 | 0 | 0 | 0 | 0 | 0 | 0 | 0 | 0 | 0 | 0 | 0 | 0 | 0
[26 empty] | 0 | 0 | 0 | 0 | 0 | 0 | 0 | 0 | 0 | 0 | 0 | 0 | 0 | 0 | 0 | 0 | 0 | 0 | 0 | 0 | 0 | 0
[26 empty] | 0 | 0 | 0 | 0 | 0 | 0 | 0 | 0 | 0 | 0 | 0 | 0 | 0 | 0 | 0 | 0 | 0 | 0 | 0 | 0 | 0 | 0
[26 empty] | 0 | 0 | 0 | 0 | 0 | 0 | 0 | 0 | 0 | 0 | 0 | 0 | 0 | 0 | 0 | 0 | 0 | 0 | 0 | 0 | 0 | 0
[26 empty] | 0 | 0 | 0 | 0 | 0 | 0 | 0 | 0 | 0 | 0 | 0 | 0 | 0 | 0 | 0 | 0 | 0 | 0 | 0 | 0 | 0 | 0
[29 empty] | 22.8461 | 0.010582 | 0.78375 | 0.024927 | 0.024927 | 0.024927 |  | 0.62318 | 0.39884 | 4.0721e-05 | 1.6812 | 0.026927 | 0.22006 |  |  |  | 4.7161 |  | 0.083409
[8 empty] | 2008-01-17 | [18 empty] | # vert. | 14 |  | Incert. | poids rel. | [6 empty] | u'^2(Q) | 6.9958 |  | Incert. | poids rel. |  |  |  | u'^2(Q) | 6.4257 | Incert. | poids rel.
[27 empty] | u'^2(Q) | 5.0064 |  | u_s | 19.9743 | [6 empty] | U'(Q) | 5.2899 |  | u_s | 14.2944 |  |  |  | U'(Q) | 5.0698 | u_s | 15.5626
[27 empty] | U'(Q) | 4.475 |  | u_m | 62.6656 | [9 empty] | u_m(Di) | 0.38491 | [5 empty] | u_m | 64.9422
[30 empty] | u(B_i) | 0.4979 | [9 empty] | u_m(Vi) | 67.4142 | [5 empty] | u(B_i) | 9.6983
[30 empty] | u(D_i) | 0.4979 | [9 empty] | u(B_i) | 8.908 | [5 empty] | u(D_i) | 6.2069
[30 empty] | u(V_i) | 0.4979 | [9 empty] | u(D_i) | 5.7011 | [5 empty] | u(V_i) | 0.00063372
[30 empty] | u_c | 0.21137 | [9 empty] | u(V_i) | 0.00058208 | [5 empty] | u_c | 0.16469
[30 empty] | u_e | 15.6549 | [9 empty] | u_c | 0.15127 | [5 empty] | u_e | 3.4247
[41 empty] | u_e | 3.1456

## 54
Vert. | Dist. | Prof. | Vm | Vs | VmH | T | M | P1 | C1 | V1 | P2 | C2 | V2 | P3 | C3 | V3 | P4 | C4 | V4 | P5 | C5 | V5 | P6 | C6 | V6 | ISO 748 | [8 empty] | Q+ alpha calé et amélioration | [10 empty] | FLAURE
[26 empty] | pt. / vert | B_i | V_i | Q_i | u_c | u_exp | u(B_i) | u(D_i) | u(V_i) | q_i | u(B_i) | u(D_i) | u_p(V_i) | alpha_i | u_m(D_i) | u_exp | Fr_i | Fr_i,g | Fr_i,d | u_m(V_i) | D q_i | D xi*Dqi
1 | 0 | 0 | 0 | 0 | 0 | 30 | 1 | 0 | 0 | 0 | [15 empty] | 0 | 0.005 | 0 | 0 | 0 | 0 | 0 | 0 | 0 | 0 | 0 | 0 | 0 | 0 | 0 | 0 | 0 | 0 | 0 | 0 | 0 | 0
2 | 1 | 96 | 0.03 | 0.02 | 0.02 | 30 | 1 | 0 | 0 | 0 | [15 empty] | 0 | 0.1 | 0 | 0 | 0 | 0 | 0 | 0 | 0 | 0 | 0 | 0 | 0 | 0 | 0 | 0 | 0 | 0 | 0.24538 | 0 | 0 | 0
3 | 20 | 112 | 0.52 | 0.43 | 0.58 | 30 | 1 | 5 | 49 | 0.43 | 22 | 50 | 0.44 | 67 | 71 | 0.62 | 90 | 61 | 0.53 | 112 | 59 | 0.52 |  |  |  | 5 | 0.595 | 0.51938 | 0.34611 | 0.035838 | 2.1967 | 0.029948 | 0.029948 | 0.029948 | 0.5817 | 0.74871 | 0.47917 | 0.00020698 | 7.435 | 0.0472 | 0.54705 | 0.49076 | 0.24538 | 0.50132 | 28.6129 | 0.5817 | 0.11052
4 | 120 | 117 | 0.55 | 0.46 | 0.65 | 30 | 1 | 5 | 53 | 0.46 | 23 | 57 | 0.5 | 70 | 73 | 0.64 | 94 | 64 | 0.56 | 117 | 62 | 0.54 |  |  |  | 5 | 1 | 0.55368 | 0.6478 | 0.11036 | 6.9943 | 0.10491 | 0.10491 | 0.10491 | 0.6478 | 2.6228 | 1.6786 | 0.00039937 | 1.2982 | 0.19987 | 1.7685 | 0.51187 | 0.50132 | 0.60488 | 18.2009 | 0.0661 | 0.0661
5 | 220 | 119 | 0.76 | 0.76 | 0.91 | 30 | 1 | 5 | 87 | 0.76 | 24 | 83 | 0.73 | 71 | 100 | 0.87 | 95 | 80 | 0.7 | 119 | 74 | 0.65 |  |  |  | 5 | 1 | 0.7613 | 0.90595 | 0.11831 | 8.5145 | 0.20519 | 0.20519 | 0.20519 | 0.90595 | 5.1297 | 3.283 | 0.00051904 | 1.5566 | 0.37788 | 2.324 | 0.69788 | 0.60488 | 0.72618 | 26.3321 | 0.25815 | 0.25815
6 | 320 | 123 | 0.84 | 0.9 | 1.03 | 30 | 1 | 5 | 103 | 0.9 | 25 | 103 | 0.9 | 49 | 107 | 0.93 | 74 | 96 | 0.84 | 98 | 85 | 0.74 | 123 | 74 | 0.65 | 6 | 1 | 0.83675 | 1.0292 | 0.12734 | 9.6479 | 0.26481 | 0.26481 | 0.26481 | 1.0292 | 6.6203 | 4.237 | 0.00014345 | 4.409 | 0.45648 | 2.7117 | 0.75447 | 0.72618 | 0.75221 | 2.8465 | 0.12325 | 0.12325
7 | 420 | 134 | 0.87 | 1.03 | 1.16 | 30 | 1 | 5 | 118 | 1.03 | 27 | 116 | 1.01 | 54 | 110 | 0.96 | 80 | 96 | 0.84 | 107 | 78 | 0.68 | 134 | 77 | 0.67 | 6 | 1 | 0.86813 | 1.1633 | 0.1555 | 11.6794 | 0.33832 | 0.33832 | 0.33832 | 1.1633 | 8.4579 | 5.4131 | 0.00026289 | 9.5863 | 0.49137 | 3.3128 | 0.74995 | 0.75221 | 0.82441 | 15.7568 | 0.1341 | 0.1341
8 | 520 | 116 | 0.97 | 1.17 | 1.12 | 30 | 1 | 5 | 134 | 1.17 | 23 | 125 | 1.09 | 70 | 107 | 0.93 | 93 | 95 | 0.83 | 116 | 88 | 0.77 |  |  |  | 5 | 1 | 0.9681 | 1.123 | 0.11759 | 9.1621 | 0.31528 | 0.31528 | 0.31528 | 1.123 | 7.8821 | 5.0445 | 0.00055989 | 8.2978 | 0.61105 | 2.6517 | 0.89886 | 0.82441 | 0.90377 | 13.0571 | 0.0403 | 0.0403
9 | 620 | 124 | 1.01 | 1.2 | 1.25 | 30 | 1 | 5 | 138 | 1.2 | 25 | 137 | 1.2 | 50 | 124 | 1.08 | 74 | 112 | 0.98 | 99 | 92 | 0.8 | 124 | 91 | 0.8 | 6 | 1 | 1.0119 | 1.2547 | 0.13445 | 10.8624 | 0.39357 | 0.39357 | 0.39357 | 1.2547 | 9.8392 | 6.2971 | 0.00030375 | 3.9475 | 0.66753 | 3.2011 | 0.90867 | 0.90377 | 0.93193 | 3.7938 | 0.1317 | 0.1317
10 | 720 | 121 | 1.05 | 1.24 | 1.27 | 30 | 1 | 5 | 142 | 1.24 | 24 | 144 | 1.26 | 48 | 127 | 1.11 | 73 | 117 | 1.02 | 97 | 95 | 0.83 | 121 | 95 | 0.83 | 6 | 1 | 1.0507 | 1.2714 | 0.12885 | 10.5562 | 0.40408 | 0.40408 | 0.40408 | 1.2714 | 10.1021 | 6.4653 | 0.00033748 | 1.8207 | 0.71977 | 3.1404 | 0.95518 | 0.93193 | 0.97225 | 5.7346 | 0.01665 | 0.01665
11 | 820 | 123 | 1.1 | 1.32 | 1.35 | 30 | 1 | 5 | 151 | 1.32 | 25 | 139 | 1.21 | 49 | 137 | 1.2 | 74 | 120 | 1.05 | 98 | 107 | 0.93 | 123 | 97 | 0.85 | 6 | 1 | 1.0972 | 1.3496 | 0.13253 | 11.1669 | 0.45532 | 0.45532 | 0.45532 | 1.3496 | 11.383 | 7.2851 | 0.00027497 | 1.9326 | 0.78488 | 3.3584 | 0.98931 | 0.97225 | 1.0142 | 6.4537 | 0.0782 | 0.0782
12 | 920 | 120 | 1.14 | 1.27 | 1.37 | 30 | 1 | 5 | 146 | 1.27 | 24 | 144 | 1.26 | 72 | 130 | 1.13 | 96 | 112 | 0.98 | 120 | 112 | 0.98 |  |  |  | 5 | 1 | 1.1382 | 1.3659 | 0.1251 | 10.6694 | 0.46639 | 0.46639 | 0.46639 | 1.3659 | 11.6597 | 7.4622 | 0.00044622 | 3.1283 | 0.84465 | 3.2137 | 1.039 | 1.0142 | 1.0444 | 4.2359 | 0.0163 | 0.0163
13 | 1020 | 115 | 1.13 | 1.28 | 1.3 | 30 | 1 | 5 | 147 | 1.28 | 23 | 148 | 1.29 | 69 | 127 | 1.11 | 92 | 107 | 0.93 | 115 | 105 | 0.92 |  |  |  | 5 | 1 | 1.1258 | 1.2947 | 0.11852 | 9.7426 | 0.41903 | 0.41903 | 0.41903 | 1.2947 | 10.4757 | 6.7045 | 0.00072851 | 1.8529 | 0.82631 | 2.9266 | 1.0498 | 1.0444 | 1.0324 | 1.7568 | 0.0712 | 0.0712
14 | 1120 | 115 | 1.09 | 1.26 | 1.25 | 30 | 1 | 5 | 145 | 1.26 | 23 | 147 | 1.28 | 69 | 124 | 1.08 | 92 | 102 | 0.89 | 115 | 88 | 0.77 |  |  |  | 5 | 1 | 1.0886 | 1.2519 | 0.12671 | 9.5728 | 0.39178 | 0.39178 | 0.39178 | 1.2519 | 9.7946 | 6.2685 | 0.00094226 | 0.35862 | 0.77258 | 2.8518 | 1.0151 | 1.0324 | 1.0175 | 2.0165 | 0.0428 | 0.0428
15 | 1220 | 116 | 1.1 | 1.29 | 1.28 | 30 | 1 | 5 | 148 | 1.29 | 23 | 145 | 1.26 | 70 | 128 | 1.12 | 93 | 110 | 0.96 | 116 | 71 | 0.62 |  |  |  | 5 | 1 | 1.0984 | 1.2742 | 0.14651 | 9.7861 | 0.4059 | 0.4059 | 0.4059 | 1.2742 | 10.1474 | 6.4943 | 0.00099956 | 0.73004 | 0.78667 | 2.9219 | 1.0199 | 1.0175 | 1.0386 | 2.7413 | 0.02235 | 0.02235
16 | 1320 | 117 | 1.14 | 1.21 | 1.34 | 30 | 1 | 5 | 139 | 1.21 | 23 | 151 | 1.32 | 70 | 131 | 1.14 | 94 | 113 | 0.99 | 117 | 102 | 0.89 |  |  |  | 5 | 1 | 1.1437 | 1.3381 | 0.12523 | 10.1681 | 0.44763 | 0.44763 | 0.44763 | 1.3381 | 11.1907 | 7.162 | 0.00079338 | 1.1499 | 0.85279 | 3.0664 | 1.0573 | 1.0386 | 1.012 | 3.4887 | 0.0639 | 0.0639
17 | 1420 | 119 | 1.05 | 1.17 | 1.25 | 30 | 1 | 5 | 134 | 1.17 | 24 | 139 | 1.21 | 71 | 121 | 1.06 | 95 | 100 | 0.87 | 119 | 96 | 0.84 |  |  |  | 5 | 1 | 1.0545 | 1.2549 | 0.12748 | 10.0814 | 0.39366 | 0.39366 | 0.39366 | 1.2549 | 9.8416 | 6.2986 | 0.00060801 | 2.8732 | 0.72498 | 2.9798 | 0.96665 | 1.012 | 0.91406 | 20.4115 | 0.08325 | 0.08325
18 | 1520 | 113 | 0.92 | 1 | 1.03 | 30 | 1 | 5 | 114 | 1 | 23 | 117 | 1.02 | 68 | 102 | 0.89 | 90 | 94 | 0.82 | 113 | 90 | 0.79 |  |  |  | 5 | 1 | 0.91575 | 1.0348 | 0.1071 | 8.4467 | 0.2677 | 0.2677 | 0.2677 | 1.0348 | 6.6926 | 4.2832 | 0.00031833 | 2.3694 | 0.54675 | 2.4116 | 0.86147 | 0.91406 | 0.76292 | 35.5262 | 0.22005 | 0.22005
19 | 1620 | 111 | 0.7 | 0.71 | 0.78 | 30 | 1 | 5 | 81 | 0.71 | 22 | 94 | 0.82 | 67 | 78 | 0.68 | 89 | 71 | 0.62 | 111 | 65 | 0.57 |  |  |  | 5 | 1 | 0.69995 | 0.77695 | 0.10402 | 7.0952 | 0.15091 | 0.15091 | 0.15091 | 0.77695 | 3.7728 | 2.4146 | 0.00038869 | 1.5571 | 0.31943 | 1.8977 | 0.66437 | 0.76292 | 0.54069 | 64.9024 | 0.25785 | 0.25785
20 | 1720 | 106 | 0.43 | 0.38 | 0.45 | 30 | 1 | 5 | 43 | 0.38 | 21 | 53 | 0.46 | 64 | 51 | 0.45 | 85 | 44 | 0.39 | 106 | 48 | 0.42 |  |  |  | 5 | 1 | 0.42934 | 0.4551 | 0.085575 | 5.0496 | 0.051779 | 0.051779 | 0.051779 | 0.4551 | 1.2945 | 0.82846 | 3.2935e-05 | 1.0424 | 0.12018 | 1.2024 | 0.41701 | 0.54069 | 0.23924 | 96.4401 | 0.32185 | 0.32185
21 | 1820 | 103 | 0.06 | 0.03 | 0.06 | 30 | 1 | 5 | 2 | 0.03 | 21 | 4 | 0.05 | 62 | 8 | 0.08 | 82 | 7 | 0.07 | 103 | 7 | 0.07 |  |  |  | 5 | 1 | 0.062379 | 0.06425 | 0.090719 | 1.8954 | 0.001032 | 0.001032 | 0.001032 | 0.06425 | 0.0258 | 0.016512 | 1.3802e-05 | 0.1104 | 0.0025369 | 0.29544 | 0.061464 | 0.23924 | 0.062207 | 29.8679 | 0.39085 | 0.39085
22 | 1920 | 106 | 0.06 | 0.06 | 0.07 | 30 | 1 | 5 | 6 | 0.06 | 21 | 7 | 0.07 | 64 | 7 | 0.07 | 85 | 6 | 0.06 | 106 | 4 | 0.05 |  |  |  | 5 | 1 | 0.064811 | 0.0687 | 0.071282 | 2.0427 | 0.0011799 | 0.0011799 | 0.0011799 | 0.0687 | 0.029498 | 0.018879 | 9.7833e-07 | 0.11805 | 0.0027387 | 0.3209 | 0.06295 | 0.062207 | 0.062398 | 0.0033438 | 0.00445 | 0.00445
23 | 2020 | 103 | 0.06 | 0.06 | 0.07 | 30 | 1 | 5 | 6 | 0.06 | 21 | 7 | 0.07 | 62 | 6 | 0.06 | 82 | 6 | 0.06 | 103 | 6 | 0.06 |  |  |  | 5 | 0.5 | 0.062767 | 0.032325 | 0.015281 | 0.47519 | 0.00026123 | 0.00026123 | 0.00026123 | 0.06465 | 0.0065307 | 0.0041796 | 4.1104e-07 | 0.18371 | 0.00064215 | 0.074162 | 0.061846 | 0.062398 | 0.058414 | 0.0072012 | 0.00405 | 0.00405
24 | 2120 | 86 | 0.05 | 0.05 | 0.05 | 30 | 1 | 5 | 5 | 0.05 | 17 | 5 | 0.05 | 52 | 5 | 0.05 | 69 | 6 | 0.06 | 86 | 3 | 0.04 |  |  |  | 5 | 10.795 | 0.050988 | 0.47336 | 5.0697 | 140.5578 | 0.056018 | 0.056018 | 0.056018 | 0.04385 | 1.4004 | 0.89628 | 0.00014275 | 7.5629 | 0.1357 | 21.0275 | 0.054982 | 0.058414 | 0.027491 | 63.4094 | 0.0208 | 0.0208
25 | 2159 | 70 | 0 | 0 | 0 | 30 | 1 | 0 | 0 | 0 | [15 empty] | 0 | 0.2 | 0 | 0 | 0 | 0 | 0 | 0 | 0 | 0 | 0 | 0 | 0 | 0 | 0 | 0 | 0 | 0.027491 | 0 | 0 | 0.04385 | 0.017102
26 | 2160 | 0 | 0 | 0 | 0 | 30 | 1 | 0 | 0 | 0 | [15 empty] | 0 | -10.795 | 0 | 0 | 0 | 0 | 0 | 0 | 0 | 0 | 0 | 0 | 0 | 0 | 0 | 0 | 0 | 0 | 0 | 0 | 0 | 0
[26 empty] | 0 | -10.8 | 0 | 0 | 0 | 0 | 0 | 0 | 0 | 0 | 0 | 0 | 0 | 0 | 0 | 0 | 0 | 0 | 0 | 0 | 0 | 0
[26 empty] | 0 | 0 | 0 | 0 | 0 | 0 | 0 | 0 | 0 | 0 | 0 | 0 | 0 | 0 | 0 | 0 | 0 | 0 | 0 | 0 | 0 | 0
[29 empty] | 19.7759 | 0.018855 | 0.78336 | 0.014229 | 0.014229 | 0.014229 |  | 0.35572 | 0.22766 | 2.1539e-05 | 3.2019 | 0.026316 | 0.1744 |  |  |  | 1.1394 |  | 0.038724
[8 empty] | 2007-01-22 | [18 empty] | # vert. | 24 |  | Incert. | poids rel. | [6 empty] | u'^2(Q) | 2.9423 |  | Incert. | poids rel. |  |  |  | u'^2(Q) | 3.0297 | Incert. | poids rel.
[27 empty] | u'^2(Q) | 3.7973 |  | u_s | 26.3346 | [6 empty] | U'(Q) | 3.4307 |  | u_s | 33.9865 |  |  |  | U'(Q) | 3.4812 | u_s | 33.0063
[27 empty] | U'(Q) | 3.8973 |  | u_m | 51.4152 | [9 empty] | u_m(Di) | 0.8944 | [5 empty] | u_m | 41.3592
[30 empty] | u(B_i) | 0.37471 | [9 empty] | u_m(Vi) | 38.7233 | [5 empty] | u(B_i) | 11.741
[30 empty] | u(D_i) | 0.37471 | [9 empty] | u(B_i) | 12.0896 | [5 empty] | u(D_i) | 7.5142
[30 empty] | u(V_i) | 0.37471 | [9 empty] | u(D_i) | 7.7374 | [5 empty] | u(V_i) | 0.00071093
[30 empty] | u_c | 0.49654 | [9 empty] | u(V_i) | 0.00073204 | [5 empty] | u_c | 0.62234
[30 empty] | u_e | 20.6295 | [9 empty] | u_c | 0.64082 | [5 empty] | u_e | 5.7563
[41 empty] | u_e | 5.9272

## 55
Vert. | Dist. | Prof. | Vm | Vs | VmH | T | M | P1 | C1 | V1 | P2 | C2 | V2 | P3 | C3 | V3 | P4 | C4 | V4 | P5 | C5 | V5 | P6 | C6 | V6 | ISO 748 | [8 empty] | Q+ alpha calé et amélioration | [10 empty] | FLAURE
[26 empty] | pt. / vert | B_i | V_i | Q_i | u_c | u_exp | u(B_i) | u(D_i) | u(V_i) | q_i | u(B_i) | u(D_i) | u_p(V_i) | alpha_i | u_m(D_i) | u_exp | Fr_i | Fr_i,g | Fr_i,d | u_m(V_i) | D q_i | D xi*Dqi
1 | 118 | 0 | 0 | 0 | 0 | 50 | 1 | 0 | 0 | 0 | [15 empty] | 0 | 0.595 | 0 | 0 | 0 | 0 | 0 | 0 | 0 | 0 | 0 | 0 | 0 | 0 | 0 | 0 | 0 | 0 | 0 | 0 | 0 | 0
2 | 119 | 9 | 0 | 0 | 0 | 50 | 1 | 0 | 0 | 0 | [15 empty] | 0 | 0.06 | 0 | 0 | 0 | 0 | 0 | 0 | 0 | 0 | 0 | 0 | 0 | 0 | 0 | 0 | 0 | 0 | 0 | 0 | 0 | 0
3 | 130 | 9 | 0.03 | 0.03 | 0 | 50 | 1 | 0 | 0 | 0 | [15 empty] | 0 | 0.405 | 0 | 0 | 0 | 0 | 0 | 0 | 0 | 0 | 0 | 0 | 0 | 0 | 0 | 0 | 0 | 0 | 0.2247 | 0 | 0 | 0
4 | 200 | 18 | 0.19 | 0.22 | 0.03 | 50 | 1 | 10 | 42 | 0.22 | [15 empty] | 1 | 0.75 | 0.19067 | 0.02574 | 0.00090168 | 0.048035 | 0.00016564 | 0.00016564 | 0.00016564 | 0.03432 | 0.0041409 | 0.020449 | 4.5375e-06 | 0.11272 | 0.01924 | 0.0093826 | 0.44941 | 0.2247 | 0.5222 | 0.36888 | 0.03432 | 0.024024
5 | 280 | 16 | 0.24 | 0.28 | 0.04 | 50 | 1 | 8 | 53 | 0.28 | [15 empty] | 1 | 0.825 | 0.238 | 0.031416 | 0.00085623 | 0.052816 | 0.00024674 | 0.00024674 | 0.00024674 | 0.03808 | 0.0061685 | 0.038553 | 8.2532e-06 | 0.12789 | 0.043585 | 0.010943 | 0.595 | 0.5222 | 0.60717 | 0.10738 | 0.00376 | 0.003008
6 | 365 | 26 | 0.32 | 0.41 | 0.08 | 50 | 1 | 8 | 79 | 0.41 | 13 | 69 | 0.36 | 18 | 50 | 0.26 | [9 empty] | 3 | 0.775 | 0.31581 | 0.063635 | 0.0026518 | 0.1471 | 0.0010124 | 0.0010124 | 0.0010124 | 0.08211 | 0.025309 | 0.059903 | 9.1317e-06 | 0.31755 | 0.060774 | 0.03286 | 0.61935 | 0.60717 | 0.58494 | 0.09018 | 0.04403 | 0.037426
7 | 435 | 30 | 0.3 | 0.38 | 0.09 | 50 | 1 | 8 | 73 | 0.38 | 15 | 62 | 0.33 | 22 | 49 | 0.26 | [9 empty] | 3 | 0.675 | 0.30153 | 0.061061 | 0.0026411 | 0.15287 | 0.0009321 | 0.0009321 | 0.0009321 | 0.09046 | 0.023302 | 0.041426 | 6.887e-06 | 0.28751 | 0.031379 | 0.03357 | 0.55052 | 0.58494 | 0.52188 | 0.14419 | 0.00835 | 0.005845
8 | 500 | 37 | 0.3 | 0.37 | 0.11 | 50 | 1 | 8 | 70 | 0.37 | 15 | 64 | 0.34 | 22 | 57 | 0.3 | 29 | 49 | 0.26 | [6 empty] | 4 | 0.6 | 0.30003 | 0.066606 | 0.0031923 | 0.18067 | 0.0011091 | 0.0011091 | 0.0011091 | 0.11101 | 0.027727 | 0.032406 | 1.6842e-05 | 0.23939 | 0.019611 | 0.03967 | 0.49324 | 0.52188 | 0.52771 | 0.029296 | 0.02055 | 0.013358
9 | 555 | 38 | 0.35 | 0.42 | 0.13 | 50 | 1 | 8 | 80 | 0.42 | 15 | 75 | 0.39 | 23 | 70 | 0.37 | 30 | 55 | 0.29 | [6 empty] | 4 | 0.55 | 0.34655 | 0.07243 | 0.0028884 | 0.17318 | 0.0013115 | 0.0013115 | 0.0013115 | 0.13169 | 0.032788 | 0.03633 | 2.1517e-05 | 0.30039 | 0.01822 | 0.039384 | 0.56218 | 0.52771 | 0.64071 | 0.31402 | 0.02068 | 0.011374
10 | 610 | 31 | 0.4 | 0.47 | 0.12 | 50 | 1 | 8 | 89 | 0.47 | 16 | 82 | 0.43 | 23 | 74 | 0.39 | [9 empty] | 3 | 0.525 | 0.40045 | 0.065173 | 0.00168 | 0.11438 | 0.0010619 | 0.0010619 | 0.0010619 | 0.12414 | 0.026547 | 0.0442 | 7.3038e-06 | 0.49606 | 0.02029 | 0.026863 | 0.71923 | 0.64071 | 0.64402 | 0.018464 | 0.00755 | 0.0041525
11 | 660 | 38 | 0.35 | 0.44 | 0.13 | 50 | 1 | 8 | 84 | 0.44 | 15 | 75 | 0.39 | 23 | 68 | 0.36 | 30 | 54 | 0.29 | [6 empty] | 4 | 0.5 | 0.35063 | 0.06662 | 0.0024361 | 0.14404 | 0.0011096 | 0.0011096 | 0.0011096 | 0.13324 | 0.027739 | 0.030736 | 1.7095e-05 | 0.37984 | 0.012739 | 0.032851 | 0.5688 | 0.64402 | 0.56123 | 0.15954 | 0.0091 | 0.00455
12 | 710 | 41 | 0.35 | 0.44 | 0.15 | 50 | 1 | 8 | 83 | 0.44 | 16 | 77 | 0.4 | 25 | 66 | 0.35 | 33 | 57 | 0.3 | [6 empty] | 4 | 0.5 | 0.35451 | 0.072675 | 0.0028434 | 0.16869 | 0.0013204 | 0.0013204 | 0.0013204 | 0.14535 | 0.03301 | 0.03142 | 1.8334e-05 | 0.208 | 0.013023 | 0.038577 | 0.55366 | 0.56123 | 0.54026 | 0.037242 | 0.01211 | 0.006055
13 | 760 | 43 | 0.34 | 0.45 | 0.15 | 50 | 1 | 8 | 85 | 0.45 | 17 | 80 | 0.42 | 26 | 70 | 0.37 | 35 | 40 | 0.21 | [6 empty] | 4 | 0.5 | 0.34549 | 0.07428 | 0.0038135 | 0.18296 | 0.0013794 | 0.0013794 | 0.0013794 | 0.14856 | 0.034484 | 0.029841 | 2.658e-05 | 0.42269 | 0.012368 | 0.041577 | 0.52686 | 0.54026 | 0.58181 | 0.082674 | 0.00321 | 0.001605
14 | 810 | 35 | 0.38 | 0.45 | 0.13 | 50 | 1 | 8 | 86 | 0.45 | 18 | 76 | 0.4 | 27 | 67 | 0.35 | [9 empty] | 3 | 0.625 | 0.37671 | 0.082406 | 0.0031134 | 0.20016 | 0.0016977 | 0.0016977 | 0.0016977 | 0.13185 | 0.042442 | 0.055435 | 9.5407e-06 | 0.59425 | 0.038831 | 0.04633 | 0.63676 | 0.58181 | 0.62433 | 0.11434 | 0.01671 | 0.008355
15 | 885 | 28 | 0.33 | 0.38 | 0.09 | 50 | 1 | 8 | 73 | 0.38 | 14 | 71 | 0.37 | 20 | 59 | 0.31 | [9 empty] | 3 | 0.9 | 0.32379 | 0.081594 | 0.0038248 | 0.2456 | 0.0016644 | 0.0016644 | 0.0016644 | 0.09066 | 0.04161 | 0.084918 | 1.3773e-05 | 0.32876 | 0.12046 | 0.054843 | 0.6119 | 0.62433 | 0.35196 | 1.7069 | 0.04119 | 0.030893
16 | 990 | 23 | 0.04 | 0.05 | 0.01 | 50 | 1 | 14 | 8 | 0.05 | [15 empty] | 1 | 0.795 | 0.04413 | 0.0080693 | 0.0014089 | 0.035023 | 1.6278e-05 | 1.6278e-05 | 1.6278e-05 | 0.01015 | 0.00040695 | 0.0012309 | 3.6987e-07 | 0.011 | 0.0015688 | 0.0046358 | 0.092018 | 0.35196 | 0.092018 | 0.57315 | 0.08051 | 0.084535
17 | 1044 | 23 | 0.04 | 0.05 | 0.01 | 50 | 1 | 14 | 8 | 0.05 | [15 empty] | 1 | 0.275 | 0.04413 | 0.0027913 | 0.00016858 | 0.0041907 | 1.9478e-06 | 1.9478e-06 | 1.9478e-06 | 0.01015 | 4.8694e-05 | 0.00014728 | 4.4256e-08 | 0.12213 | 6.8684e-05 | 0.00055469 | 0.092018 | 0.092018 | 0.046009 | 0.001975 | 0 | 0
18 | 1045 | 0 | 0 | 0 | 0 | 50 | 1 | 0 | 0 | 0 | [15 empty] | 0 | -5.22 | 0 | 0 | 0 | 0 | 0 | 0 | 0 | 0 | 0 | 0 | 0 | 0 | 0 | 0 | 0 | 0.046009 | 0 | 0 | 0.01015 | 0.0001015
[26 empty] | 0 | -5.225 | 0 | 0 | 0 | 0 | 0 | 0 | 0 | 0 | 0 | 0 | 0 | 0 | 0 | 0 | 0 | 0 | 0 | 0 | 0 | 0
[26 empty] | 0 | 0 | 0 | 0 | 0 | 0 | 0 | 0 | 0 | 0 | 0 | 0 | 0 | 0 | 0 | 0 | 0 | 0 | 0 | 0 | 0 | 0
[26 empty] | 0 | 0 | 0 | 0 | 0 | 0 | 0 | 0 | 0 | 0 | 0 | 0 | 0 | 0 | 0 | 0 | 0 | 0 | 0 | 0 | 0 | 0
[26 empty] | 0 | 0 | 0 | 0 | 0 | 0 | 0 | 0 | 0 | 0 | 0 | 0 | 0 | 0 | 0 | 0 | 0 | 0 | 0 | 0 | 0 | 0
[26 empty] | 0 | 0 | 0 | 0 | 0 | 0 | 0 | 0 | 0 | 0 | 0 | 0 | 0 | 0 | 0 | 0 | 0 | 0 | 0 | 0 | 0 | 0
[26 empty] | 0 | 0 | 0 | 0 | 0 | 0 | 0 | 0 | 0 | 0 | 0 | 0 | 0 | 0 | 0 | 0 | 0 | 0 | 0 | 0 | 0 | 0
[26 empty] | 0 | 0 | 0 | 0 | 0 | 0 | 0 | 0 | 0 | 0 | 0 | 0 | 0 | 0 | 0 | 0 | 0 | 0 | 0 | 0 | 0 | 0
[26 empty] | 0 | 0 | 0 | 0 | 0 | 0 | 0 | 0 | 0 | 0 | 0 | 0 | 0 | 0 | 0 | 0 | 0 | 0 | 0 | 0 | 0 | 0
[26 empty] | 0 | 0 | 0 | 0 | 0 | 0 | 0 | 0 | 0 | 0 | 0 | 0 | 0 | 0 | 0 | 0 | 0 | 0 | 0 | 0 | 0 | 0
[26 empty] | 0 | 0 | 0 | 0 | 0 | 0 | 0 | 0 | 0 | 0 | 0 | 0 | 0 | 0 | 0 | 0 | 0 | 0 | 0 | 0 | 0 | 0
[29 empty] | 0.7745 | 0.054048 | 3.0837 | 0.021721 | 0.021721 | 0.021721 |  | 0.54302 | 0.84521 | 0.00026708 | 5.0978 | 0.68711 | 0.68691 |  |  |  | 6.2486 |  | 0.13086
[8 empty] | 2007-09-27 | [18 empty] | # vert. | 16 |  | Incert. | poids rel. | [6 empty] | u'^2(Q) | 10.0652 |  | Incert. | poids rel. |  |  |  | u'^2(Q) | 12.1141 | Incert. | poids rel.
[27 empty] | u'^2(Q) | 6.9924 |  | u_s | 14.3013 | [6 empty] | U'(Q) | 6.3451 |  | u_s | 9.9352 |  |  |  | U'(Q) | 6.9611 | u_s | 8.2548
[27 empty] | U'(Q) | 5.2886 |  | u_m | 39.8933 | [9 empty] | u_m(Di) | 6.8266 | [5 empty] | u_m | 74.167
[30 empty] | u(B_i) | 0.31063 | [9 empty] | u_m(Vi) | 62.0815 | [5 empty] | u(B_i) | 4.4825
[30 empty] | u(D_i) | 0.31063 | [9 empty] | u(B_i) | 5.395 | [5 empty] | u(D_i) | 6.977
[30 empty] | u(V_i) | 0.31063 | [9 empty] | u(D_i) | 8.3974 | [5 empty] | u(V_i) | 0.0022047
[30 empty] | u_c | 0.77295 | [9 empty] | u(V_i) | 0.0026535 | [5 empty] | u_c | 0.44615
[30 empty] | u_e | 44.1006 | [9 empty] | u_c | 0.53698 | [5 empty] | u_e | 5.6703
[41 empty] | u_e | 6.8246

## 56
Vert. | Dist. | Prof. | Vm | Vs | VmH | T | M | P1 | C1 | V1 | P2 | C2 | V2 | P3 | C3 | V3 | P4 | C4 | V4 | P5 | C5 | V5 | P6 | C6 | V6 | ISO 748 | [8 empty] | Q+ alpha calé et amélioration | [10 empty] | FLAURE
[26 empty] | pt. / vert | B_i | V_i | Q_i | u_c | u_exp | u(B_i) | u(D_i) | u(V_i) | q_i | u(B_i) | u(D_i) | u_p(V_i) | alpha_i | u_m(D_i) | u_exp | Fr_i | Fr_i,g | Fr_i,d | u_m(V_i) | D q_i | D xi*Dqi
1 | 130 | 5 | 0.11 | 0.13 | 0.01 | 50 | 1 | 2 | 130 | 0.13 | [15 empty] | 1 | 0.9 | 0.1066 | 0.004797 | 8.363e-05 | 0.0036991 | 5.7528e-06 | 5.7528e-06 | 5.7528e-06 | 0.00533 | 0.00014382 | 0.0092045 | 2.7492e-07 | 0 | 3.2608e-06 | 0.00061903 | 0.47673 | 0 | 1.4302 | 8.6128e-07 | 0 | 0
2 | 180 | 5 | 0.53 | 0.65 | 0.03 | 50 | 1 | 2 | 650 | 0.65 | [15 empty] | 1 | 0.5 | 0.533 | 0.013325 | 3.1969e-05 | 0.0031498 | 4.4389e-05 | 4.4389e-05 | 4.4389e-05 | 0.02665 | 0.0011097 | 0.071022 | 2.1213e-06 | 0 | 5.415e-06 | 0.00080865 | 2.3836 | 1.4302 | 2.622 | 0.037755 | 0.02132 | 0.01066
3 | 230 | 5 | 0.64 | 0.78 | 0.03 | 50 | 1 | 2 | 780 | 0.78 | [15 empty] | 1 | 0.5 | 0.6396 | 0.01599 | 3.2754e-05 | 0.0035335 | 6.392e-05 | 6.392e-05 | 6.392e-05 | 0.03198 | 0.001598 | 0.10227 | 3.0547e-06 | 0 | 7.7976e-06 | 0.00095223 | 2.8604 | 2.622 | 2.842 | 0.0014573 | 0.00533 | 0.002665
4 | 280 | 5 | 0.63 | 0.77 | 0.03 | 50 | 1 | 2 | 770 | 0.77 | [15 empty] | 1 | 0.5 | 0.6314 | 0.015785 | 3.2697e-05 | 0.0035049 | 6.2292e-05 | 6.2292e-05 | 6.2292e-05 | 0.03157 | 0.0015573 | 0.099666 | 2.9769e-06 | 0 | 7.599e-06 | 0.00094128 | 2.8237 | 2.842 | 2.0719 | 0.016046 | 0.00041 | 0.000205
5 | 330 | 5 | 0.3 | 0.36 | 0.01 | 50 | 1 | 2 | 360 | 0.36 | [15 empty] | 1 | 0.5 | 0.2952 | 0.00738 | 2.9554e-05 | 0.0021701 | 1.3616e-05 | 1.3616e-05 | 1.3616e-05 | 0.01476 | 0.0003404 | 0.021786 | 6.507e-07 | 0 | 1.661e-06 | 0.00047612 | 1.3202 | 2.0719 | 1.1552 | 0.022356 | 0.01681 | 0.008405
6 | 380 | 5 | 0.22 | 0.27 | 0.01 | 50 | 1 | 2 | 270 | 0.27 | [15 empty] | 1 | 0.5 | 0.2214 | 0.005535 | 2.8445e-05 | 0.0018101 | 7.6591e-06 | 7.6591e-06 | 7.6591e-06 | 0.01107 | 0.00019148 | 0.012254 | 3.6602e-07 | 0 | 9.3433e-07 | 0.00036789 | 0.99013 | 1.1552 | 0.88012 | 0.0020591 | 0.00369 | 0.001845
7 | 430 | 5 | 0.17 | 0.21 | 0.01 | 50 | 1 | 2 | 210 | 0.21 | [15 empty] | 1 | 1.4 | 0.1722 | 0.012054 | 0.00021568 | 0.012111 | 3.6325e-05 | 3.6325e-05 | 3.6325e-05 | 0.00861 | 0.00090812 | 0.05812 | 1.7359e-06 | 0 | 6.9389e-05 | 0.0023025 | 0.7701 | 0.88012 | 0.42172 | 0.044519 | 0.00246 | 0.00123
8 | 660 | 5 | 0.02 | 0.02 | 0 | 50 | 1 | 2 | 20 | 0.02 | [15 empty] | 1 | 1.65 | 0.0164 | 0.001353 | 0.00021917 | 0.0038195 | 4.5765e-07 | 4.5765e-07 | 4.5765e-07 | 0.00082 | 1.1441e-05 | 0.00073224 | 2.1871e-08 | 0 | 8.1132e-07 | 0.00038856 | 0.073343 | 0.42172 | 0.38505 | 0.00057009 | 0.00779 | 0.017917
9 | 760 | 5 | 0.16 | 0.19 | 0.01 | 50 | 1 | 2 | 190 | 0.19 | [15 empty] | 1 | 1 | 0.1558 | 0.00779 | 0.00010859 | 0.0058014 | 1.5171e-05 | 1.5171e-05 | 1.5171e-05 | 0.00779 | 0.00037928 | 0.024274 | 7.2501e-07 | 0.0044627 | 7.4029e-06 | 0.0010739 | 0.69676 | 0.38505 | 0.55626 | 0.0032598 | 0.00697 | 0.00697
10 | 860 | 7 | 0.11 | 0.14 | 0.01 | 50 | 1 | 2 | 140 | 0.14 | [15 empty] | 1 | 1 | 0.11 | 0.0077 | 0.00018763 | 0.0091299 | 1.4823e-05 | 1.4823e-05 | 1.4823e-05 | 0.0077 | 0.00037056 | 0.0121 | 1.047e-06 | 0.0044112 | 3.6902e-06 | 0.0015407 | 0.41576 | 0.55626 | 0.66819 | 0.0039273 | 9e-05 | 9e-05
11 | 960 | 7 | 0.24 | 0.31 | 0.02 | 50 | 1 | 2 | 310 | 0.31 | [15 empty] | 1 | 1 | 0.24357 | 0.01705 | 0.00020855 | 0.015071 | 7.2676e-05 | 7.2676e-05 | 7.2676e-05 | 0.01705 | 0.0018169 | 0.059327 | 5.1333e-06 | 0 | 1.8093e-05 | 0.0031419 | 0.92061 | 0.66819 | 0.81667 | 0.0068584 | 0.00935 | 0.00935
12 | 1060 | 7 | 0.19 | 0.24 | 0.01 | 50 | 1 | 2 | 240 | 0.24 | [15 empty] | 1 | 1 | 0.18857 | 0.0132 | 0.00020157 | 0.012825 | 4.356e-05 | 4.356e-05 | 4.356e-05 | 0.0132 | 0.001089 | 0.035559 | 3.0768e-06 | 0 | 1.0845e-05 | 0.0024978 | 0.71273 | 0.81667 | 0.5197 | 0.026198 | 0.00385 | 0.00385
13 | 1160 | 7 | 0.09 | 0.11 | 0.01 | 50 | 1 | 2 | 110 | 0.11 | [15 empty] | 1 | 1 | 0.086429 | 0.00605 | 0.00018171 | 0.007842 | 9.1506e-06 | 9.1506e-06 | 9.1506e-06 | 0.00605 | 0.00022877 | 0.0074699 | 6.4634e-07 | 0 | 2.2781e-06 | 0.0012411 | 0.32667 | 0.5197 | 0.16333 | 0.036903 | 0.00715 | 0.00715
14 | 1260 | 7 | 0 | 0 | 0 | 50 | 1 | 2 | 0 | 0 | [15 empty] | 1 | 0.85 | 0 | 0 | 0 | 0 | 0 | 0 | 0 | 0 | 0 | 0 | 0 | 0 | 0 | 0 | 0 | 0.16333 | 0 | 0 | 0.00605 | 0.00605
15 | 1330 | 5 | 0 | 0 | 0 | 50 | 1 | 2 | 0 | 0 | [15 empty] | 1 | -6.3 | 0 | 0 | 0 | 0 | 0 | 0 | 0 | 0 | 0 | 0 | 0 | 0 | 0 | 0 | 0 | 0 | 0 | 0 | 0 | 0
[26 empty] | 0 | -6.65 | 0 | 0 | 0 | 0 | 0 | 0 | 0 | 0 | 0 | 0 | 0 | 0 | 0 | 0 | 0 | 0 | 0 | 0 | 0 | 0
[26 empty] | 0 | 0 | 0 | 0 | 0 | 0 | 0 | 0 | 0 | 0 | 0 | 0 | 0 | 0 | 0 | 0 | 0 | 0 | 0 | 0 | 0 | 0
[26 empty] | 0 | 0 | 0 | 0 | 0 | 0 | 0 | 0 | 0 | 0 | 0 | 0 | 0 | 0 | 0 | 0 | 0 | 0 | 0 | 0 | 0 | 0
[26 empty] | 0 | 0 | 0 | 0 | 0 | 0 | 0 | 0 | 0 | 0 | 0 | 0 | 0 | 0 | 0 | 0 | 0 | 0 | 0 | 0 | 0 | 0
[26 empty] | 0 | 0 | 0 | 0 | 0 | 0 | 0 | 0 | 0 | 0 | 0 | 0 | 0 | 0 | 0 | 0 | 0 | 0 | 0 | 0 | 0 | 0
[26 empty] | 0 | 0 | 0 | 0 | 0 | 0 | 0 | 0 | 0 | 0 | 0 | 0 | 0 | 0 | 0 | 0 | 0 | 0 | 0 | 0 | 0 | 0
[26 empty] | 0 | 0 | 0 | 0 | 0 | 0 | 0 | 0 | 0 | 0 | 0 | 0 | 0 | 0 | 0 | 0 | 0 | 0 | 0 | 0 | 0 | 0
[26 empty] | 0 | 0 | 0 | 0 | 0 | 0 | 0 | 0 | 0 | 0 | 0 | 0 | 0 | 0 | 0 | 0 | 0 | 0 | 0 | 0 | 0 | 0
[26 empty] | 0 | 0 | 0 | 0 | 0 | 0 | 0 | 0 | 0 | 0 | 0 | 0 | 0 | 0 | 0 | 0 | 0 | 0 | 0 | 0 | 0 | 0
[26 empty] | 0 | 0 | 0 | 0 | 0 | 0 | 0 | 0 | 0 | 0 | 0 | 0 | 0 | 0 | 0 | 0 | 0 | 0 | 0 | 0 | 0 | 0
[26 empty] | 0 | 0 | 0 | 0 | 0 | 0 | 0 | 0 | 0 | 0 | 0 | 0 | 0 | 0 | 0 | 0 | 0 | 0 | 0 | 0 | 0 | 0
[26 empty] | 0 | 0 | 0 | 0 | 0 | 0 | 0 | 0 | 0 | 0 | 0 | 0 | 0 | 0 | 0 | 0 | 0 | 0 | 0 | 0 | 0 | 0
[26 empty] | 0 | 0 | 0 | 0 | 0 | 0 | 0 | 0 | 0 | 0 | 0 | 0 | 0 | 0 | 0 | 0 | 0 | 0 | 0 | 0 | 0 | 0
[29 empty] | 0.12801 | 0.095321 | 5.1548 | 0.023788 | 0.023788 | 0.023788 |  | 0.59469 | 31.3547 | 0.0013323 | 0.069323 | 0.0084935 | 0.99788 |  |  |  | 12.3219 |  | 0.35838
[8 empty] | 2011-07-28 | [18 empty] | # vert. | 15 |  | Incert. | poids rel. | [6 empty] | u'^2(Q) | 46.3743 |  | Incert. | poids rel. |  |  |  | u'^2(Q) | 85.9252 | Incert. | poids rel.
[27 empty] | u'^2(Q) | 9.274 |  | u_s | 10.7829 | [6 empty] | U'(Q) | 13.6197 |  | u_s | 2.1564 |  |  |  | U'(Q) | 18.5392 | u_s | 1.1638
[27 empty] | U'(Q) | 6.0906 |  | u_m | 31.8364 | [9 empty] | u_m(Di) | 0.018315 | [5 empty] | u_m | 60.3796
[30 empty] | u(B_i) | 0.2565 | [9 empty] | u_m(Vi) | 26.5705 | [5 empty] | u(B_i) | 0.6921
[30 empty] | u(D_i) | 0.2565 | [9 empty] | u(B_i) | 1.2824 | [5 empty] | u(D_i) | 36.4907
[30 empty] | u(V_i) | 0.2565 | [9 empty] | u(D_i) | 67.6122 | [5 empty] | u(V_i) | 0.0015505
[30 empty] | u_c | 1.0278 | [9 empty] | u(V_i) | 0.0028728 | [5 empty] | u_c | 0.11094
[30 empty] | u_e | 55.5834 | [9 empty] | u_c | 0.20555 | [5 empty] | u_e | 1.1613
[41 empty] | u_e | 2.1518

## 57
Vert. | Dist. | Prof. | Vm | Vs | VmH | T | M | P1 | C1 | V1 | P2 | C2 | V2 | P3 | C3 | V3 | P4 | C4 | V4 | P5 | C5 | V5 | P6 | C6 | V6 | ISO 748 | [8 empty] | Q+ alpha calé et amélioration | [10 empty] | FLAURE
[26 empty] | pt. / vert | B_i | V_i | Q_i | u_c | u_exp | u(B_i) | u(D_i) | u(V_i) | q_i | u(B_i) | u(D_i) | u_p(V_i) | alpha_i | u_m(D_i) | u_exp | Fr_i | Fr_i,g | Fr_i,d | u_m(V_i) | D q_i | D xi*Dqi
1 | 0 | 0 | 0 | 0 | 0 | 0 | 0 | 0 | 0 | 0 | [15 empty] | 0 | 0.59 | 0 | 0 | 0 | 0 | 0 | 0 | 0 | 0 | 0 | 0 | 0 | 0 | 0 | 0 | 0 | 0 | 0 | 0 | 0 | 0
2 | 118 | 0 | 0 | 0 | 0 | 1 | 1 | 0 | 0 | 0 | [15 empty] | 0 | 0.9 | 0 | 0 | 0 | 0 | 0 | 0 | 0 | 0 | 0 | 0 | 0 | 0 | 0 | 0 | 0 | 0 | 0.020207 | 0 | 0 | 0
3 | 180 | 12 | 0.01 | 0.02 | 0 | 1 | 1 | 4 | 18 | 0.02 | 8 | 14 | 0.01 | [12 empty] | 2 | 1.31 | 0.014 | 0.0022008 | 0.0013476 | 0.012551 | 1.2109e-06 | 1.2109e-06 | 1.2109e-06 | 0.00168 | 3.0272e-05 | 0.00033636 | 3.2263e-08 | 0.01426 | 0.0011089 | 0.0012242 | 0.040415 | 0.020207 | 0.21509 | 0.16217 | 0.00168 | 0.0010416
4 | 380 | 19 | 0.17 | 0.2 | 0.03 | 1 | 1 | 4 | 198 | 0.2 | 15 | 164 | 0.16 | [12 empty] | 2 | 1.425 | 0.16989 | 0.045999 | 0.0043295 | 0.21646 | 0.00052898 | 0.00052898 | 0.00052898 | 0.03228 | 0.013224 | 0.058612 | 5.4421e-06 | 0.12353 | 0.18946 | 0.041902 | 0.38977 | 0.21509 | 0.35784 | 0.55946 | 0.0306 | 0.0612
5 | 465 | 24 | 0.16 | 0.18 | 0.04 | 1 | 1 | 4 | 183 | 0.18 | 12 | 182 | 0.18 | 20 | 143 | 0.14 | [9 empty] | 3 | 0.725 | 0.15967 | 0.027782 | 0.0018328 | 0.081752 | 0.00019296 | 0.00019296 | 0.00019296 | 0.03832 | 0.004824 | 0.0134 | 8.8277e-07 | 0.099745 | 0.0087923 | 0.015507 | 0.32592 | 0.35784 | 0.33338 | 0.024481 | 0.00604 | 0.005134
6 | 525 | 28 | 0.18 | 0.22 | 0.05 | 1 | 1 | 4 | 222 | 0.22 | 14 | 187 | 0.19 | 24 | 154 | 0.15 | [9 empty] | 3 | 0.55 | 0.18036 | 0.027775 | 0.0015256 | 0.068072 | 0.00019286 | 0.00019286 | 0.00019286 | 0.0505 | 0.0048216 | 0.0098399 | 9.3517e-07 | 0.10065 | 0.0035624 | 0.013273 | 0.34084 | 0.33338 | 0.34499 | 0.0074544 | 0.01218 | 0.007308
7 | 575 | 31 | 0.19 | 0.25 | 0.06 | 1 | 1 | 4 | 245 | 0.25 | 16 | 223 | 0.22 | 27 | 118 | 0.12 | [9 empty] | 3 | 0.5 | 0.19439 | 0.03013 | 0.0020132 | 0.071611 | 0.00022695 | 0.00022695 | 0.00022695 | 0.06026 | 0.0056739 | 0.0094466 | 2.9942e-06 | 0.15481 | 0.0027803 | 0.014204 | 0.34913 | 0.34499 | 0.4036 | 0.041016 | 0.00976 | 0.00488
8 | 625 | 25 | 0.23 | 0.26 | 0.06 | 1 | 1 | 4 | 257 | 0.26 | 12 | 243 | 0.24 | 21 | 222 | 0.22 | [9 empty] | 3 | 0.5 | 0.22904 | 0.02863 | 0.00096013 | 0.050607 | 0.00020492 | 0.00020492 | 0.00020492 | 0.05726 | 0.005123 | 0.013115 | 6.143e-07 | 0.21204 | 0.00386 | 0.010423 | 0.45808 | 0.4036 | 0.3956 | 0.004716 | 0.003 | 0.0015
9 | 675 | 32 | 0.19 | 0.25 | 0.06 | 1 | 1 | 4 | 246 | 0.25 | 15 | 204 | 0.2 | 26 | 151 | 0.15 | [9 empty] | 3 | 0.475 | 0.18844 | 0.028643 | 0.0014986 | 0.067795 | 0.0002051 | 0.0002051 | 0.0002051 | 0.0603 | 0.0051275 | 0.0080116 | 1.5935e-06 | 0.13237 | 0.0021399 | 0.013352 | 0.33311 | 0.3956 | 0.35282 | 0.024983 | 0.00304 | 0.00152
10 | 720 | 33 | 0.21 | 0.28 | 0.07 | 1 | 1 | 4 | 279 | 0.28 | 15 | 232 | 0.23 | 26 | 176 | 0.18 | [9 empty] | 3 | 0.425 | 0.214 | 0.030014 | 0.001231 | 0.06155 | 0.0002252 | 0.0002252 | 0.0002252 | 0.07062 | 0.0056301 | 0.0082719 | 1.5836e-06 | 0.040595 | 0.0017712 | 0.01248 | 0.37253 | 0.35282 | 0.42635 | 0.046076 | 0.01032 | 0.004644
11 | 760 | 32 | 0.27 | 0.31 | 0.09 | 1 | 1 | 4 | 306 | 0.31 | 16 | 285 | 0.29 | 28 | 235 | 0.24 | [9 empty] | 3 | 0.45 | 0.27163 | 0.039114 | 0.0013702 | 0.073268 | 0.00038248 | 0.00038248 | 0.00038248 | 0.08692 | 0.0095619 | 0.01494 | 1.1973e-06 | 0.20579 | 0.0036503 | 0.0157 | 0.48017 | 0.42635 | 0.43553 | 0.005637 | 0.0163 | 0.00652
12 | 810 | 24 | 0.19 | 0.24 | 0.05 | 1 | 1 | 4 | 236 | 0.24 | 12 | 194 | 0.19 | 20 | 172 | 0.17 | [9 empty] | 3 | 0.575 | 0.1915 | 0.026427 | 0.0011986 | 0.056337 | 0.0001746 | 0.0001746 | 0.0001746 | 0.04596 | 0.0043649 | 0.012125 | 9.3144e-07 | 0.16665 | 0.0048814 | 0.011136 | 0.3909 | 0.43553 | 0.39407 | 0.023646 | 0.04096 | 0.02048
13 | 875 | 20 | 0.17 | 0.23 | 0.03 | 1 | 1 | 4 | 229 | 0.23 | 13 | 165 | 0.17 | [12 empty] | 2 | 1.025 | 0.17765 | 0.036418 | 0.0022911 | 0.10593 | 0.00033157 | 0.00033157 | 0.00033157 | 0.03553 | 0.0082893 | 0.033157 | 5.949e-06 | 0.071575 | 0.052725 | 0.020307 | 0.39724 | 0.39407 | 0.1835 | 0.4732 | 0.01043 | 0.0067795
14 | 1015 | 21 | -0.01 | -0.01 | 0 | 1 | 1 | 4 | -5 | -0.01 | 17 | -17 | -0.02 | [12 empty] | 2 | 0.79 | -0.013857 | -0.0022989 | 0 | 0 | 1.3212e-06 | 1.3212e-06 | 1.3212e-06 | -0.00291 | 3.3031e-05 | 0.00011984 | 9.6548e-08 | 0.057252 | 0.00022435 | 0 | -0.030239 | 0.1835 | -0.015119 | 0.23329 | 0.03844 | 0.053816
15 | 1033 | 0 | 0 | 0 | 0 | 1 | 1 | 0 | 0 | 0 | [15 empty] | 0 | -5.075 | 0 | 0 | 0 | 0 | 0 | 0 | 0 | 0 | 0 | 0 | 0 | 0 | 0 | 0 | 0 | -0.015119 | 0 | 0 | 0.00291 | 0.0005238
[26 empty] | 0 | -5.165 | 0 | 0 | 0 | 0 | 0 | 0 | 0 | 0 | 0 | 0 | 0 | 0 | 0 | 0 | 0 | 0 | 0 | 0 | 0 | 0
[26 empty] | 0 | 0 | 0 | 0 | 0 | 0 | 0 | 0 | 0 | 0 | 0 | 0 | 0 | 0 | 0 | 0 | 0 | 0 | 0 | 0 | 0 | 0
[26 empty] | 0 | 0 | 0 | 0 | 0 | 0 | 0 | 0 | 0 | 0 | 0 | 0 | 0 | 0 | 0 | 0 | 0 | 0 | 0 | 0 | 0 | 0
[26 empty] | 0 | 0 | 0 | 0 | 0 | 0 | 0 | 0 | 0 | 0 | 0 | 0 | 0 | 0 | 0 | 0 | 0 | 0 | 0 | 0 | 0 | 0
[26 empty] | 0 | 0 | 0 | 0 | 0 | 0 | 0 | 0 | 0 | 0 | 0 | 0 | 0 | 0 | 0 | 0 | 0 | 0 | 0 | 0 | 0 | 0
[26 empty] | 0 | 0 | 0 | 0 | 0 | 0 | 0 | 0 | 0 | 0 | 0 | 0 | 0 | 0 | 0 | 0 | 0 | 0 | 0 | 0 | 0 | 0
[26 empty] | 0 | 0 | 0 | 0 | 0 | 0 | 0 | 0 | 0 | 0 | 0 | 0 | 0 | 0 | 0 | 0 | 0 | 0 | 0 | 0 | 0 | 0
[26 empty] | 0 | 0 | 0 | 0 | 0 | 0 | 0 | 0 | 0 | 0 | 0 | 0 | 0 | 0 | 0 | 0 | 0 | 0 | 0 | 0 | 0 | 0
[26 empty] | 0 | 0 | 0 | 0 | 0 | 0 | 0 | 0 | 0 | 0 | 0 | 0 | 0 | 0 | 0 | 0 | 0 | 0 | 0 | 0 | 0 | 0
[26 empty] | 0 | 0 | 0 | 0 | 0 | 0 | 0 | 0 | 0 | 0 | 0 | 0 | 0 | 0 | 0 | 0 | 0 | 0 | 0 | 0 | 0 | 0
[26 empty] | 0 | 0 | 0 | 0 | 0 | 0 | 0 | 0 | 0 | 0 | 0 | 0 | 0 | 0 | 0 | 0 | 0 | 0 | 0 | 0 | 0 | 0
[26 empty] | 0 | 0 | 0 | 0 | 0 | 0 | 0 | 0 | 0 | 0 | 0 | 0 | 0 | 0 | 0 | 0 | 0 | 0 | 0 | 0 | 0 | 0
[26 empty] | 0 | 0 | 0 | 0 | 0 | 0 | 0 | 0 | 0 | 0 | 0 | 0 | 0 | 0 | 0 | 0 | 0 | 0 | 0 | 0 | 0 | 0
[29 empty] | 0.32083 | 0.1904 | 8.4125 | 0.025921 | 0.025921 | 0.025921 |  | 0.64803 | 1.7621 | 0.00021618 | 4.299 | 2.6712 | 1.6468 |  |  |  | 15.6034 |  | 0.28482
[8 empty] | 2011-09-22 | [18 empty] | # vert. | 12 |  | Incert. | poids rel. | [6 empty] | u'^2(Q) | 23.522 |  | Incert. | poids rel. |  |  |  | u'^2(Q) | 40.1817 | Incert. | poids rel.
[27 empty] | u'^2(Q) | 13.2738 |  | u_s | 7.5336 | [6 empty] | U'(Q) | 9.6999 |  | u_s | 4.2513 |  |  |  | U'(Q) | 12.6778 | u_s | 2.4887
[27 empty] | U'(Q) | 7.2866 |  | u_m | 27.0692 | [9 empty] | u_m(Di) | 11.3562 | [5 empty] | u_m | 86.9407
[30 empty] | u(B_i) | 0.19528 | [9 empty] | u_m(Vi) | 66.3351 | [5 empty] | u(B_i) | 1.6127
[30 empty] | u(D_i) | 0.19528 | [9 empty] | u(B_i) | 2.755 | [5 empty] | u(D_i) | 4.3852
[30 empty] | u(V_i) | 0.19528 | [9 empty] | u(D_i) | 7.4911 | [5 empty] | u(V_i) | 0.000538
[30 empty] | u_c | 1.4344 | [9 empty] | u(V_i) | 0.00091905 | [5 empty] | u_c | 0.47384
[30 empty] | u_e | 63.3769 | [9 empty] | u_c | 0.80944 | [5 empty] | u_e | 4.0983
[41 empty] | u_e | 7.0009

## 58
Vert. | Dist. | Prof. | Vm | Vs | VmH | T | M | P1 | C1 | V1 | P2 | C2 | V2 | P3 | C3 | V3 | P4 | C4 | V4 | P5 | C5 | V5 | P6 | C6 | V6 | ISO 748 | [8 empty] | Q+ alpha calé et amélioration | [10 empty] | FLAURE
[26 empty] | pt. / vert | B_i | V_i | Q_i | u_c | u_exp | u(B_i) | u(D_i) | u(V_i) | q_i | u(B_i) | u(D_i) | u_p(V_i) | alpha_i | u_m(D_i) | u_exp | Fr_i | Fr_i,g | Fr_i,d | u_m(V_i) | D q_i | D xi*Dqi
1 | 0 | 0 | 0 | 0 | 0.00 0 |  | 0 | 0 | 0 | 0 | [15 empty] | 0 | 0.59 | 0 | 0 | 0 | 0 | 0 | 0 | 0 | 0 | 0 | 0 | 0 | 0 | 0 | 0 | 0 | 0 | 0 | 0 | 0 | 0
2 | 118 | 0 | 0 | 0 | 0.001 |  | 1 | 0 | 0 | 0 | [15 empty] | 0 | 0.595 | 0 | 0 | 0 | 0 | 0 | 0 | 0 | 0 | 0 | 0 | 0 | 0 | 0 | 0 | 0 | 0 | 0.080638 | 0 | 0 | 0
3 | 119 | 10 | 0.05 | 0.06 | 0.011 |  | 1 | 5 | 225 | 0.06 | [15 empty] | 1 | 0.135 | 0.051 | 0.0006885 | 7.2975e-06 | 0.00020915 | 1.1851e-07 | 1.1851e-07 | 1.1851e-07 | 0.0051 | 2.9627e-06 | 4.7403e-05 | 3.9639e-09 | 0.029017 | 4.8991e-06 | 2.8769e-05 | 0.16128 | 0.080638 | 0.16128 | 0.00012268 | 0.0051 | 5.1e-05
4 | 145 | 10 | 0.05 | 0.06 | 0.011 |  | 1 | 5 | 225 | 0.06 | [15 empty] | 1 | 1.13 | 0.051 | 0.005763 | 0.00051129 | 0.014653 | 8.303e-06 | 8.303e-06 | 8.303e-06 | 0.0051 | 0.00020758 | 0.0033212 | 2.7773e-07 | 0.010716 | 0.017685 | 0.0020156 | 0.16128 | 0.16128 | 0.30388 | 0.10626 | 0 | 0
5 | 345 | 23 | 0.21 | 0.35 | 0.051 |  | 1 | 5 | 2409 | 0.35 | 18 | 409 | 0.09 | [12 empty] | 2 | 1.45 | 0.21413 | 0.071412 | 0.019871 | 0.3645 | 0.0012749 | 0.0012749 | 0.0012749 | 0.04925 | 0.031873 | 0.096404 | 0.0002032 | 0.13279 | 0.43596 | 0.074131 | 0.44649 | 0.30388 | 0.5027 | 2.0034 | 0.04415 | 0.0883
6 | 435 | 23 | 0.27 | 0.31 | 0.061 |  | 1 | 5 | 2158 | 0.31 | 18 | 1726 | 0.26 | [12 empty] | 2 | 0.8 | 0.26804 | 0.04932 | 0.0020842 | 0.12292 | 0.00060812 | 0.00060812 | 0.00060812 | 0.06165 | 0.015203 | 0.045982 | 5.0192e-06 | 0.3175 | 0.049899 | 0.026245 | 0.55891 | 0.5027 | 0.4986 | 0.04991 | 0.0124 | 0.01116
7 | 505 | 39 | 0.27 | 0.34 | 0.111 |  | 1 | 5 | 2337 | 0.34 | 15 | 1970 | 0.29 | 24 | 1844 | 0.27 | 34 | 1503 | 0.23 | [6 empty] | 4 | 0.65 | 0.27372 | 0.069388 | 0.0043299 | 0.22415 | 0.0012037 | 0.0012037 | 0.0012037 | 0.10675 | 0.030091 | 0.031654 | 1.6402e-05 | 0.51292 | 0.022245 | 0.048139 | 0.4383 | 0.4986 | 0.45419 | 0.13266 | 0.0451 | 0.03157
8 | 565 | 41 | 0.3 | 0.4 | 0.121 |  | 1 | 5 | 2810 | 0.4 | 15 | 2566 | 0.37 | 24 | 2137 | 0.31 | 34 | 1187 | 0.19 | [6 empty] | 4 | 0.525 | 0.301 | 0.06479 | 0.0036396 | 0.17015 | 0.0010494 | 0.0010494 | 0.0010494 | 0.12341 | 0.026236 | 0.024972 | 2.0499e-05 | 0.38841 | 0.011781 | 0.037389 | 0.47008 | 0.45419 | 0.55429 | 0.26121 | 0.01666 | 0.009996
9 | 610 | 33 | 0.37 | 0.46 | 0.121 |  | 1 | 5 | 3254 | 0.46 | 15 | 2766 | 0.39 | 25 | 2391 | 0.34 | [9 empty] | 3 | 0.45 | 0.36679 | 0.054468 | 0.0013987 | 0.090974 | 0.00074169 | 0.00074169 | 0.00074169 | 0.12104 | 0.018542 | 0.027243 | 4.727e-06 | 0.4472 | 0.0090685 | 0.020924 | 0.6385 | 0.55429 | 0.60869 | 0.04869 | 0.00237 | 0.0010665
10 | 655 | 38 | 0.36 | 0.45 | 0.141 |  | 1 | 5 | 3171 | 0.45 | 13 | 2916 | 0.41 | 22 | 2585 | 0.37 | 30 | 2082 | 0.3 | [6 empty] | 4 | 0.425 | 0.35684 | 0.05763 | 0.0017118 | 0.10507 | 0.0008303 | 0.0008303 | 0.0008303 | 0.1356 | 0.020758 | 0.023 | 1.4314e-05 | 0.26517 | 0.0068765 | 0.024066 | 0.57887 | 0.60869 | 0.58388 | 0.024458 | 0.01456 | 0.006552
11 | 695 | 36 | 0.36 | 0.44 | 0.131 |  | 1 | 5 | 3146 | 0.44 | 14 | 2765 | 0.39 | 22 | 2606 | 0.37 | 31 | 1714 | 0.26 | [6 empty] | 4 | 0.375 | 0.35333 | 0.0477 | 0.001338 | 0.073025 | 0.00056882 | 0.00056882 | 0.00056882 | 0.1272 | 0.014221 | 0.017556 | 9.5038e-06 | 0.22377 | 0.0040945 | 0.016686 | 0.58889 | 0.58388 | 0.58486 | 0.0045421 | 0.0084 | 0.00336
12 | 730 | 40 | 0.37 | 0.46 | 0.151 |  | 1 | 5 | 3280 | 0.46 | 14 | 2876 | 0.41 | 24 | 2553 | 0.37 | 33 | 2115 | 0.31 | [6 empty] | 4 | 0.35 | 0.36735 | 0.051429 | 0.0013238 | 0.08022 | 0.00066124 | 0.00066124 | 0.00066124 | 0.14694 | 0.016531 | 0.016531 | 9.8279e-06 | 0.20974 | 0.0033288 | 0.018505 | 0.58083 | 0.58486 | 0.58649 | 0.0038875 | 0.01974 | 0.006909
13 | 765 | 39 | 0.37 | 0.47 | 0.141 |  | 1 | 5 | 3318 | 0.47 | 14 | 3101 | 0.44 | 24 | 2566 | 0.37 | 33 | 1733 | 0.26 | [6 empty] | 4 | 0.35 | 0.36979 | 0.050477 | 0.0014108 | 0.076536 | 0.00063698 | 0.00063698 | 0.00063698 | 0.14422 | 0.015925 | 0.016752 | 9.6617e-06 | 0.20585 | 0.0033733 | 0.017684 | 0.59215 | 0.58649 | 0.63491 | 0.032054 | 0.00272 | 0.000952
14 | 800 | 35 | 0.4 | 0.46 | 0.141 |  | 1 | 5 | 3248 | 0.46 | 16 | 3087 | 0.44 | 28 | 2626 | 0.38 | [9 empty] | 3 | 0.45 | 0.40091 | 0.063144 | 0.0016041 | 0.10718 | 0.00099679 | 0.00099679 | 0.00099679 | 0.14032 | 0.02492 | 0.032548 | 4.2986e-06 | 0.33717 | 0.011931 | 0.02518 | 0.67767 | 0.63491 | 0.66169 | 0.029398 | 0.0039 | 0.001365
15 | 855 | 31 | 0.36 | 0.4 | 0.111 |  | 1 | 5 | 2843 | 0.4 | 16 | 2577 | 0.37 | 26 | 2479 | 0.36 | [9 empty] | 3 | 0.5 | 0.35952 | 0.055725 | 0.0015567 | 0.098087 | 0.00077632 | 0.00077632 | 0.00077632 | 0.11145 | 0.019408 | 0.032313 | 2.2685e-06 | 0.25743 | 0.013546 | 0.022453 | 0.64571 | 0.66169 | 0.60013 | 0.070802 | 0.02887 | 0.015879
16 | 900 | 27 | 0.29 | 0.4 | 0.081 |  | 1 | 5 | 2824 | 0.4 | 14 | 2629 | 0.38 | 22 | 542 | 0.1 | [9 empty] | 3 | 0.675 | 0.28815 | 0.052515 | 0.0063133 | 0.12097 | 0.00068946 | 0.00068946 | 0.00068946 | 0.0778 | 0.017236 | 0.03783 | 2.0019e-05 | 0.21687 | 0.03498 | 0.026283 | 0.55454 | 0.60013 | 0.36279 | 0.61591 | 0.03365 | 0.015142
17 | 990 | 22 | 0.08 | 0.1 | 0.021 |  | 1 | 5 | 542 | 0.1 | 17 | 284 | 0.07 | [12 empty] | 2 | 0.625 | 0.080227 | 0.011031 | 0.0010633 | 0.04016 | 3.0422e-05 | 3.0422e-05 | 3.0422e-05 | 0.01765 | 0.00076055 | 0.0025142 | 5.5412e-07 | 0.026565 | 0.0023001 | 0.0066596 | 0.17105 | 0.36279 | 0.085523 | 0.33726 | 0.06015 | 0.054135
18 | 1025 | 23 | 0.03 | 0.04 | 0.011 |  | 1 | 0 | 0 | 0 | [15 empty] | 0 | 0.27 | 0 | 0 | 0 | 0 | 0 | 0 | 0 | 0 | 0 | 0 | 0 | 0 | 0 | 0 | 0 | 0.085523 | 0 | 0 | 0.01765 | 0.0061775
19 | 1044 | 23 | 0 | 0 | 0.001 |  | 1 | 0 | 0 | 0 | [15 empty] | 0 | 0.1 | 0 | 0 | 0 | 0 | 0 | 0 | 0 | 0 | 0 | 0 | 0 | 0 | 0 | 0 | 0 | 0 | 0 | 0 | 0 | 0
20 | 1045 | 0 | 0 | 0 | 0.001 |  | 1 | 0 | 0 | 0 | [15 empty] | 0 | -5.22 | 0 | 0 | 0 | 0 | 0 | 0 | 0 | 0 | 0 | 0 | 0 | 0 | 0 | 0 | 0 | 0 | 0 | 0 | 0 | 0
[26 empty] | 0 | -5.225 | 0 | 0 | 0 | 0 | 0 | 0 | 0 | 0 | 0 | 0 | 0 | 0 | 0 | 0 | 0 | 0 | 0 | 0 | 0 | 0
[26 empty] | 0 | 0 | 0 | 0 | 0 | 0 | 0 | 0 | 0 | 0 | 0 | 0 | 0 | 0 | 0 | 0 | 0 | 0 | 0 | 0 | 0 | 0
[26 empty] | 0 | 0 | 0 | 0 | 0 | 0 | 0 | 0 | 0 | 0 | 0 | 0 | 0 | 0 | 0 | 0 | 0 | 0 | 0 | 0 | 0 | 0
[26 empty] | 0 | 0 | 0 | 0 | 0 | 0 | 0 | 0 | 0 | 0 | 0 | 0 | 0 | 0 | 0 | 0 | 0 | 0 | 0 | 0 | 0 | 0
[26 empty] | 0 | 0 | 0 | 0 | 0 | 0 | 0 | 0 | 0 | 0 | 0 | 0 | 0 | 0 | 0 | 0 | 0 | 0 | 0 | 0 | 0 | 0
[26 empty] | 0 | 0 | 0 | 0 | 0 | 0 | 0 | 0 | 0 | 0 | 0 | 0 | 0 | 0 | 0 | 0 | 0 | 0 | 0 | 0 | 0 | 0
[26 empty] | 0 | 0 | 0 | 0 | 0 | 0 | 0 | 0 | 0 | 0 | 0 | 0 | 0 | 0 | 0 | 0 | 0 | 0 | 0 | 0 | 0 | 0
[26 empty] | 0 | 0 | 0 | 0 | 0 | 0 | 0 | 0 | 0 | 0 | 0 | 0 | 0 | 0 | 0 | 0 | 0 | 0 | 0 | 0 | 0 | 0
[29 empty] | 0.70548 | 0.096772 | 3.3932 | 0.020246 | 0.020246 | 0.020246 |  | 0.50615 | 0.82111 | 0.00064411 | 5.0761 | 1.2599 | 0.73616 |  |  |  | 7.4754 |  | 0.12316
[8 empty] | 2010-10-05 | [18 empty] | # vert. | 17 |  | Incert. | poids rel. | [6 empty] | u'^2(Q) | 11.8962 |  | Incert. | poids rel. |  |  |  | u'^2(Q) | 11.2508 | Incert. | poids rel.
[27 empty] | u'^2(Q) | 7.1953 |  | u_s | 13.898 | [6 empty] | U'(Q) | 6.8982 |  | u_s | 8.4061 |  |  |  | U'(Q) | 6.7084 | u_s | 8.8883
[27 empty] | U'(Q) | 5.3648 |  | u_m | 36.7542 | [9 empty] | u_m(Di) | 10.5911 | [5 empty] | u_m | 71.9056
[30 empty] | u(B_i) | 0.28138 | [9 empty] | u_m(Vi) | 62.8388 | [5 empty] | u(B_i) | 4.4988
[30 empty] | u(D_i) | 0.28138 | [9 empty] | u(B_i) | 4.2548 | [5 empty] | u(D_i) | 7.2982
[30 empty] | u(V_i) | 0.28138 | [9 empty] | u(D_i) | 6.9023 | [5 empty] | u(V_i) | 0.005725
[30 empty] | u_c | 1.3449 | [9 empty] | u(V_i) | 0.0054144 | [5 empty] | u_c | 0.86014
[30 empty] | u_e | 47.1587 | [9 empty] | u_c | 0.81347 | [5 empty] | u_e | 6.5432
[41 empty] | u_e | 6.1882

## 59
Vert. | Dist. | Prof. | Vm | Vs | VmH | T | M | P1 | C1 | V1 | P2 | C2 | V2 | P3 | C3 | V3 | P4 | C4 | V4 | P5 | C5 | V5 | P6 | C6 | V6 | ISO 748 | [8 empty] | Q+ alpha calé et amélioration | [10 empty] | FLAURE
[26 empty] | pt. / vert | B_i | V_i | Q_i | u_c | u_exp | u(B_i) | u(D_i) | u(V_i) | q_i | u(B_i) | u(D_i) | u_p(V_i) | alpha_i | u_m(D_i) | u_exp | Fr_i | Fr_i,g | Fr_i,d | u_m(V_i) | D q_i | D xi*Dqi
1 | 118 | 0 | 0 | 0 | 0 | 1 | 1 | 0 | 0 | 0 | [15 empty] | 0 | 0.595 | 0 | 0 | 0 | 0 | 0 | 0 | 0 | 0 | 0 | 0 | 0 | 0 | 0 | 0 | 0 | 0 | 0.30073 | 0 | 0 | 0
2 | 119 | 39 | 0.38 | 0.48 | 0.15 | 1 | 1 | 4 | 48 | 0.48 | 14 | 48 | 0.48 | 25 | 37 | 0.37 | 35 | 18 | 0.18 | [6 empty] | 4 | 0.085 | 0.37562 | 0.012452 | 0.00012129 | 0.0045527 | 3.8761e-05 | 3.8761e-05 | 3.8761e-05 | 0.14649 | 0.00096902 | 0.0010194 | 7.1826e-07 | 0.55118 | 2.7464e-05 | 0.001056 | 0.60147 | 0.30073 | 0.60147 | 0.033333 | 0.14649 | 0.0014649
3 | 135 | 39 | 0.38 | 0.48 | 0.15 | 1 | 1 | 4 | 48 | 0.48 | 14 | 48 | 0.48 | 25 | 37 | 0.37 | 35 | 18 | 0.18 | [6 empty] | 4 | 0.53 | 0.37562 | 0.07764 | 0.0047158 | 0.17701 | 0.001507 | 0.001507 | 0.001507 | 0.14649 | 0.037675 | 0.039631 | 2.7925e-05 | 0.27051 | 0.029034 | 0.041055 | 0.60147 | 0.60147 | 0.63358 | 0.056342 | 0 | 0
4 | 225 | 50 | 0.47 | 0.62 | 0.24 | 1 | 1 | 4 | 62 | 0.62 | 18 | 57 | 0.57 | 32 | 54 | 0.54 | 46 | 12 | 0.12 | [6 empty] | 4 | 0.9 | 0.47072 | 0.21182 | 0.054981 | 0.94957 | 0.011217 | 0.011217 | 0.011217 | 0.23536 | 0.28043 | 0.17948 | 0.00039897 | 0.94022 | 0.17139 | 0.23284 | 0.6657 | 0.63358 | 0.68291 | 0.74381 | 0.08887 | 0.079983
5 | 315 | 53 | 0.51 | 0.63 | 0.27 | 1 | 1 | 4 | 63 | 0.63 | 19 | 65 | 0.65 | 34 | 51 | 0.51 | 49 | 23 | 0.23 | [6 empty] | 4 | 0.875 | 0.5097 | 0.23637 | 0.026632 | 1.0537 | 0.013968 | 0.013968 | 0.013968 | 0.27014 | 0.3492 | 0.22349 | 0.00029265 | 0.93996 | 0.17982 | 0.26353 | 0.70012 | 0.68291 | 0.7116 | 0.49252 | 0.03478 | 0.031302
6 | 400 | 62 | 0.57 | 0.68 | 0.35 | 1 | 1 | 4 | 68 | 0.68 | 18 | 67 | 0.67 | 31 | 62 | 0.62 | 44 | 49 | 0.49 | 56 | 45 | 0.45 |  |  |  | 5 | 0.725 | 0.56935 | 0.25593 | 0.015657 | 1.0471 | 0.016374 | 0.016374 | 0.016374 | 0.353 | 0.40936 | 0.26199 | 2.4735e-05 | 0.8956 | 0.11195 | 0.26652 | 0.72308 | 0.7116 | 0.73069 | 0.26995 | 0.08286 | 0.070431
7 | 460 | 61 | 0.58 | 0.68 | 0.35 | 1 | 1 | 4 | 68 | 0.68 | 17 | 68 | 0.68 | 30 | 63 | 0.63 | 44 | 53 | 0.53 | 57 | 38 | 0.38 |  |  |  | 5 | 0.625 | 0.57662 | 0.21984 | 0.012333 | 0.75814 | 0.012082 | 0.012082 | 0.012082 | 0.35174 | 0.30205 | 0.19331 | 2.2977e-05 | 1.0663 | 0.060003 | 0.19356 | 0.73829 | 0.73069 | 0.71012 | 0.17263 | 0.00126 | 0.000756
8 | 525 | 71 | 0.57 | 0.67 | 0.41 | 1 | 1 | 4 | 67 | 0.67 | 20 | 70 | 0.7 | 36 | 65 | 0.65 | 51 | 49 | 0.49 | 67 | 36 | 0.36 |  |  |  | 5 | 0.625 | 0.57462 | 0.25499 | 0.017617 | 1.0253 | 0.016255 | 0.016255 | 0.016255 | 0.40798 | 0.40637 | 0.26007 | 3.8289e-05 | 1.6014 | 0.059586 | 0.26154 | 0.68195 | 0.71012 | 0.70436 | 0.099079 | 0.05624 | 0.036556
9 | 585 | 67 | 0.59 | 0.72 | 0.4 | 1 | 1 | 4 | 72 | 0.72 | 19 | 70 | 0.7 | 34 | 69 | 0.69 | 48 | 65 | 0.65 | 63 | 16 | 0.16 |  |  |  | 5 | 0.6 | 0.5949 | 0.23915 | 0.035608 | 0.8564 | 0.014298 | 0.014298 | 0.014298 | 0.39858 | 0.35745 | 0.22877 | 0.00016465 | 1.0257 | 0.054071 | 0.22028 | 0.72678 | 0.70436 | 0.70285 | 0.057373 | 0.0094 | 0.00564
10 | 645 | 72 | 0.58 | 0.71 | 0.41 | 1 | 1 | 4 | 71 | 0.71 | 17 | 70 | 0.7 | 30 | 65 | 0.65 | 42 | 62 | 0.62 | 55 | 51 | 0.51 | 68 | 26 | 0.26 | 6 | 0.6 | 0.57608 | 0.24887 | 0.020291 | 0.97542 | 0.015484 | 0.015484 | 0.015484 | 0.41478 | 0.3871 | 0.24774 | 4.1308e-05 | 0.71157 | 0.050705 | 0.2501 | 0.67892 | 0.70285 | 0.69052 | 0.13073 | 0.0162 | 0.00972
11 | 705 | 73 | 0.6 | 0.7 | 0.44 | 1 | 1 | 4 | 70 | 0.7 | 17 | 71 | 0.71 | 30 | 66 | 0.66 | 43 | 62 | 0.62 | 56 | 57 | 0.57 | 69 | 34 | 0.34 | 6 | 0.6 | 0.59989 | 0.26275 | 0.017432 | 1.0244 | 0.01726 | 0.01726 | 0.01726 | 0.43792 | 0.43149 | 0.27615 | 3.2545e-05 | 0.25089 | 0.054983 | 0.26528 | 0.70212 | 0.69052 | 0.66842 | 0.21682 | 0.02314 | 0.013884
12 | 765 | 72 | 0.54 | 0.69 | 0.39 | 1 | 1 | 4 | 69 | 0.69 | 17 | 69 | 0.69 | 30 | 63 | 0.63 | 42 | 60 | 0.6 | 55 | 51 | 0.51 | 68 | 6 | 0.06 | 6 | 0.625 | 0.53858 | 0.24236 | 0.16055 | 1.0214 | 0.014685 | 0.014685 | 0.014685 | 0.38778 | 0.36712 | 0.23496 | 0.0001193 | 1.1756 | 0.052347 | 0.25764 | 0.63473 | 0.66842 | 0.66565 | 0.073319 | 0.05014 | 0.030084
13 | 830 | 62 | 0.55 | 0.66 | 0.34 | 1 | 1 | 4 | 66 | 0.66 | 18 | 63 | 0.63 | 31 | 57 | 0.57 | 44 | 57 | 0.57 | 58 | 32 | 0.32 |  |  |  | 5 | 0.675 | 0.54848 | 0.22954 | 0.015829 | 0.89061 | 0.013172 | 0.013172 | 0.013172 | 0.34006 | 0.32931 | 0.21076 | 5.2105e-05 | 1.2854 | 0.073826 | 0.22468 | 0.69658 | 0.66565 | 0.65853 | 0.10614 | 0.04772 | 0.031018
14 | 900 | 59 | 0.48 | 0.6 | 0.28 | 1 | 1 | 4 | 60 | 0.6 | 21 | 57 | 0.57 | 38 | 51 | 0.51 | 55 | 20 | 0.2 | [6 empty] | 4 | 0.7 | 0.47661 | 0.19684 | 0.022747 | 0.80534 | 0.0096865 | 0.0096865 | 0.0096865 | 0.2812 | 0.24216 | 0.15498 | 0.00023675 | 0.4026 | 0.064298 | 0.19808 | 0.62049 | 0.65853 | 0.57989 | 0.94692 | 0.05886 | 0.041202
15 | 970 | 57 | 0.41 | 0.58 | 0.23 | 1 | 1 | 4 | 58 | 0.58 | 20 | 51 | 0.51 | 37 | 37 | 0.37 | 53 | 16 | 0.16 | [6 empty] | 4 | 0.65 | 0.40716 | 0.15085 | 0.019843 | 0.59437 | 0.0056891 | 0.0056891 | 0.0056891 | 0.23208 | 0.14223 | 0.091025 | 0.00011307 | 0.83715 | 0.035301 | 0.14061 | 0.53929 | 0.57989 | 0.39754 | 2.7013 | 0.04912 | 0.034384
16 | 1030 | 47 | 0.18 | 0.41 | 0.08 | 1 | 1 | 4 | 41 | 0.41 | 17 | 23 | 0.23 | 30 | 8 | 0.08 | 43 | -1 | -0.01 | [6 empty] | 4 | 0.37 | 0.17536 | 0.030495 | 0.0024819 | 0.083091 | 0.00023249 | 0.00023249 | 0.00023249 | 0.08242 | 0.0058123 | 0.0042099 | 1.2797e-05 | 0.14428 | 0.001306 | 0.016047 | 0.25579 | 0.39754 | 0.25579 | 0.27589 | 0.14966 | 0.089796
17 | 1044 | 47 | 0.18 | 0.41 | 0.08 | 1 | 1 | 4 | 41 | 0.41 | 17 | 23 | 0.23 | 30 | 8 | 0.08 | 43 | -1 | -0.01 | [6 empty] | 4 | 0.075 | 0.17536 | 0.0061815 | 0.00010198 | 0.0034141 | 9.5527e-06 | 9.5527e-06 | 9.5527e-06 | 0.08242 | 0.00023882 | 0.00017298 | 5.258e-07 | 0.2744 | 3.5174e-06 | 0.00065936 | 0.25579 | 0.25579 | 0.1279 | 0.0081459 | 0 | 0
18 | 1045 | 0 | 0 | 0 | 0 | 1 | 1 | 0 | 0 | 0 | [15 empty] | 0 | -5.22 | 0 | 0 | 0 | 0 | 0 | 0 | 0 | 0 | 0 | 0 | 0 | 0 | 0 | 0 | 0 | 0.1279 | 0 | 0 | 0.08242 | 0.0008242
[26 empty] | 0 | -5.225 | 0 | 0 | 0 | 0 | 0 | 0 | 0 | 0 | 0 | 0 | 0 | 0 | 0 | 0 | 0 | 0 | 0 | 0 | 0 | 0
[26 empty] | 0 | 0 | 0 | 0 | 0 | 0 | 0 | 0 | 0 | 0 | 0 | 0 | 0 | 0 | 0 | 0 | 0 | 0 | 0 | 0 | 0 | 0
[26 empty] | 0 | 0 | 0 | 0 | 0 | 0 | 0 | 0 | 0 | 0 | 0 | 0 | 0 | 0 | 0 | 0 | 0 | 0 | 0 | 0 | 0 | 0
[26 empty] | 0 | 0 | 0 | 0 | 0 | 0 | 0 | 0 | 0 | 0 | 0 | 0 | 0 | 0 | 0 | 0 | 0 | 0 | 0 | 0 | 0 | 0
[26 empty] | 0 | 0 | 0 | 0 | 0 | 0 | 0 | 0 | 0 | 0 | 0 | 0 | 0 | 0 | 0 | 0 | 0 | 0 | 0 | 0 | 0 | 0
[26 empty] | 0 | 0 | 0 | 0 | 0 | 0 | 0 | 0 | 0 | 0 | 0 | 0 | 0 | 0 | 0 | 0 | 0 | 0 | 0 | 0 | 0 | 0
[26 empty] | 0 | 0 | 0 | 0 | 0 | 0 | 0 | 0 | 0 | 0 | 0 | 0 | 0 | 0 | 0 | 0 | 0 | 0 | 0 | 0 | 0 | 0
[26 empty] | 0 | 0 | 0 | 0 | 0 | 0 | 0 | 0 | 0 | 0 | 0 | 0 | 0 | 0 | 0 | 0 | 0 | 0 | 0 | 0 | 0 | 0
[26 empty] | 0 | 0 | 0 | 0 | 0 | 0 | 0 | 0 | 0 | 0 | 0 | 0 | 0 | 0 | 0 | 0 | 0 | 0 | 0 | 0 | 0 | 0
[26 empty] | 0 | 0 | 0 | 0 | 0 | 0 | 0 | 0 | 0 | 0 | 0 | 0 | 0 | 0 | 0 | 0 | 0 | 0 | 0 | 0 | 0 | 0
[29 empty] | 2.8761 | 0.051614 | 1.3624 | 0.01958 | 0.01958 | 0.01958 |  | 0.48949 | 0.31526 | 0.00019093 | 4.3019 | 0.12073 | 0.34255 |  |  |  | 0.77182 |  | 0.061341
[8 empty] | 2007-08-29 | [18 empty] | # vert. | 16 |  | Incert. | poids rel. | [6 empty] | u'^2(Q) | 3.0916 |  | Incert. | poids rel. |  |  |  | u'^2(Q) | 4.7264 | Incert. | poids rel.
[27 empty] | u'^2(Q) | 5.2623 |  | u_s | 19.0032 | [6 empty] | U'(Q) | 3.5166 |  | u_s | 32.3452 |  |  |  | U'(Q) | 4.348 | u_s | 21.1579
[27 empty] | U'(Q) | 4.5879 |  | u_m | 53.0091 | [9 empty] | u_m(Di) | 3.905 | [5 empty] | u_m | 53.4716
[30 empty] | u(B_i) | 0.37207 | [9 empty] | u_m(Vi) | 24.9646 | [5 empty] | u(B_i) | 10.3566
[30 empty] | u(D_i) | 0.37207 | [9 empty] | u(B_i) | 15.8326 | [5 empty] | u(D_i) | 6.6702
[30 empty] | u(V_i) | 0.37207 | [9 empty] | u(D_i) | 10.1971 | [5 empty] | u(V_i) | 0.0040396
[30 empty] | u_c | 0.98083 | [9 empty] | u(V_i) | 0.0061756 | [5 empty] | u_c | 1.092
[30 empty] | u_e | 25.8907 | [9 empty] | u_c | 1.6695 | [5 empty] | u_e | 7.2476
[41 empty] | u_e | 11.0798

## 60
Vert. | Dist. | Prof. | Vm | Vs | VmH | T | M | P1 | C1 | V1 | P2 | C2 | V2 | P3 | C3 | V3 | P4 | C4 | V4 | P5 | C5 | V5 | P6 | C6 | V6 | ISO 748 | [8 empty] | Q+ alpha calé et amélioration | [10 empty] | FLAURE
[26 empty] | pt. / vert | B_i | V_i | Q_i | u_c | u_exp | u(B_i) | u(D_i) | u(V_i) | q_i | u(B_i) | u(D_i) | u_p(V_i) | alpha_i | u_m(D_i) | u_exp | Fr_i | Fr_i,g | Fr_i,d | u_m(V_i) | D q_i | D xi*Dqi
1 | 123 | 0 | 0 | 0 | 0 | 1 | 1 | 0 | 0 | 0 | [15 empty] | 0 | 0.675 | 0 | 0 | 0 | 0 | 0 | 0 | 0 | 0 | 0 | 0 | 0 | 0 | 0 | 0 | 0 | 0 | 0.093053 | 0 | 0 | 0
2 | 135 | 27 | 0.1 | 0.12 | 0.03 | 1 | 1 | 4 | 12 | 0.12 | 13 | 11 | 0.11 | 23 | 7 | 0.07 | [9 empty] | 3 | 0.435 | 0.096704 | 0.011358 | 0.00089136 | 0.029077 | 3.225e-05 | 3.225e-05 | 3.225e-05 | 0.02611 | 0.00080625 | 0.0017696 | 3.1051e-07 | 0.37936 | 0.00064074 | 0.0049352 | 0.18611 | 0.093053 | 0.38773 | 0.30195 | 0.02611 | 0.0031332
3 | 210 | 28 | 0.31 | 0.32 | 0.09 | 1 | 1 | 4 | 32 | 0.32 | 14 | 32 | 0.32 | 24 | 34 | 0.34 | [9 empty] | 3 | 0.75 | 0.31186 | 0.06549 | 0.0027963 | 0.16728 | 0.0010722 | 0.0010722 | 0.0010722 | 0.08732 | 0.026806 | 0.054706 | 2.6622e-06 | 0.14991 | 0.02534 | 0.037026 | 0.58935 | 0.38773 | 0.59182 | 0.6186 | 0.06121 | 0.045907
4 | 285 | 33 | 0.34 | 0.43 | 0.11 | 1 | 1 | 4 | 43 | 0.43 | 17 | 35 | 0.35 | 29 | 27 | 0.27 | [9 empty] | 3 | 0.75 | 0.34139 | 0.084495 | 0.0044975 | 0.24348 | 0.0017849 | 0.0017849 | 0.0017849 | 0.11266 | 0.044621 | 0.065559 | 1.1312e-05 | 0.32227 | 0.030368 | 0.055055 | 0.59429 | 0.59182 | 0.59077 | 0.031623 | 0.02534 | 0.019005
5 | 360 | 38 | 0.36 | 0.44 | 0.14 | 1 | 1 | 4 | 44 | 0.44 | 14 | 37 | 0.37 | 24 | 36 | 0.36 | 34 | 32 | 0.32 | [6 empty] | 4 | 0.75 | 0.362 | 0.10317 | 0.0056078 | 0.32979 | 0.002661 | 0.002661 | 0.002661 | 0.13756 | 0.066525 | 0.073712 | 3.3442e-05 | 0.43269 | 0.034144 | 0.075802 | 0.58724 | 0.59077 | 0.57786 | 0.062177 | 0.0249 | 0.018675
6 | 435 | 44 | 0.38 | 0.44 | 0.17 | 1 | 1 | 4 | 44 | 0.44 | 16 | 43 | 0.43 | 28 | 41 | 0.41 | 40 | 24 | 0.24 | [6 empty] | 4 | 0.75 | 0.37709 | 0.12444 | 0.0090783 | 0.45213 | 0.0038713 | 0.0038713 | 0.0038713 | 0.16592 | 0.096783 | 0.079986 | 7.0856e-05 | 0.28459 | 0.03705 | 0.10497 | 0.56849 | 0.57786 | 0.56746 | 0.067443 | 0.02836 | 0.02127
7 | 510 | 44 | 0.38 | 0.47 | 0.17 | 1 | 1 | 4 | 47 | 0.47 | 16 | 43 | 0.43 | 28 | 38 | 0.38 | 40 | 24 | 0.24 | [6 empty] | 4 | 0.75 | 0.37573 | 0.12399 | 0.009096 | 0.45124 | 0.0038434 | 0.0038434 | 0.0038434 | 0.16532 | 0.096085 | 0.079409 | 5.998e-05 | 0.047358 | 0.036783 | 0.10467 | 0.56643 | 0.56746 | 0.54422 | 0.11226 | 0.0006 | 0.00045
8 | 585 | 45 | 0.35 | 0.41 | 0.16 | 1 | 1 | 4 | 41 | 0.41 | 16 | 44 | 0.44 | 29 | 38 | 0.38 | 41 | 16 | 0.16 | [6 empty] | 4 | 0.75 | 0.35018 | 0.11818 | 0.013114 | 0.45418 | 0.0034919 | 0.0034919 | 0.0034919 | 0.15758 | 0.087298 | 0.068976 | 7.9954e-05 | 0.1805 | 0.031951 | 0.10355 | 0.52201 | 0.54422 | 0.48104 | 0.34623 | 0.00774 | 0.005805
9 | 660 | 42 | 0.29 | 0.39 | 0.12 | 1 | 1 | 4 | 39 | 0.39 | 15 | 35 | 0.35 | 27 | 29 | 0.29 | 38 | 11 | 0.11 | [6 empty] | 4 | 0.75 | 0.28519 | 0.089835 | 0.013752 | 0.35388 | 0.0020176 | 0.0020176 | 0.0020176 | 0.11978 | 0.05044 | 0.04575 | 4.4345e-05 | 0.41025 | 0.021192 | 0.076756 | 0.44006 | 0.48104 | 0.46326 | 0.068095 | 0.0378 | 0.02835
10 | 735 | 33 | 0.28 | 0.35 | 0.09 | 1 | 1 | 4 | 35 | 0.35 | 17 | 31 | 0.31 | 29 | 19 | 0.19 | [9 empty] | 3 | 0.75 | 0.27945 | 0.069165 | 0.0049094 | 0.21962 | 0.0011959 | 0.0011959 | 0.0011959 | 0.09222 | 0.029899 | 0.043928 | 1.2032e-05 | 0.47328 | 0.020348 | 0.047374 | 0.48647 | 0.46326 | 0.55197 | 0.26296 | 0.02756 | 0.02067
11 | 810 | 24 | 0.3 | 0.4 | 0.07 | 1 | 1 | 4 | 40 | 0.4 | 12 | 38 | 0.38 | 20 | 15 | 0.15 | [9 empty] | 3 | 0.75 | 0.3025 | 0.05445 | 0.0036748 | 0.12099 | 0.0007412 | 0.0007412 | 0.0007412 | 0.0726 | 0.01853 | 0.051472 | 1.6892e-05 | 0.29013 | 0.023843 | 0.026588 | 0.61748 | 0.55197 | 0.64405 | 0.14732 | 0.01962 | 0.014715
12 | 885 | 19 | 0.29 | 0.34 | 0.06 | 1 | 1 | 4 | 34 | 0.34 | 15 | 28 | 0.28 | [12 empty] | 2 | 0.75 | 0.29232 | 0.041655 | 0.0012764 | 0.07672 | 0.00043378 | 0.00043378 | 0.00043378 | 0.05554 | 0.010845 | 0.048065 | 3.8587e-06 | 0.079438 | 0.022264 | 0.016695 | 0.67062 | 0.64405 | 0.55887 | 0.082093 | 0.01706 | 0.012795
13 | 960 | 19 | 0.19 | 0.25 | 0.04 | 1 | 1 | 4 | 25 | 0.25 | 15 | 16 | 0.16 | [12 empty] | 2 | 0.675 | 0.19489 | 0.024995 | 0.0011053 | 0.051658 | 0.00015619 | 0.00015619 | 0.00015619 | 0.03703 | 0.0039048 | 0.017306 | 4.262e-06 | 0.047667 | 0.0066547 | 0.010296 | 0.44712 | 0.55887 | 0.44251 | 0.077543 | 0.01851 | 0.013883
14 | 1020 | 15 | 0.17 | 0.23 | 0.03 | 1 | 1 | 4 | 23 | 0.23 | 11 | 13 | 0.13 | [12 empty] | 2 | 0.39 | 0.1696 | 0.0099216 | 0.00024053 | 0.010097 | 2.461e-05 | 2.461e-05 | 2.461e-05 | 0.02544 | 0.00061524 | 0.004375 | 7.4967e-07 | 0.21639 | 0.00091181 | 0.0019539 | 0.43791 | 0.44251 | 0.21895 | 0.027757 | 0.01159 | 0.006954
15 | 1038 | 0 | 0 | 0 | 0 | 1 | 1 | 0 | 0 | 0 | [15 empty] | 0 | -5.1 | 0 | 0 | 0 | 0 | 0 | 0 | 0 | 0 | 0 | 0 | 0 | 0 | 0 | 0 | 0 | 0.21895 | 0 | 0 | 0.02544 | 0.0045792
[26 empty] | 0 | -5.19 | 0 | 0 | 0 | 0 | 0 | 0 | 0 | 0 | 0 | 0 | 0 | 0 | 0 | 0 | 0 | 0 | 0 | 0 | 0 | 0
[26 empty] | 0 | 0 | 0 | 0 | 0 | 0 | 0 | 0 | 0 | 0 | 0 | 0 | 0 | 0 | 0 | 0 | 0 | 0 | 0 | 0 | 0 | 0
[26 empty] | 0 | 0 | 0 | 0 | 0 | 0 | 0 | 0 | 0 | 0 | 0 | 0 | 0 | 0 | 0 | 0 | 0 | 0 | 0 | 0 | 0 | 0
[26 empty] | 0 | 0 | 0 | 0 | 0 | 0 | 0 | 0 | 0 | 0 | 0 | 0 | 0 | 0 | 0 | 0 | 0 | 0 | 0 | 0 | 0 | 0
[26 empty] | 0 | 0 | 0 | 0 | 0 | 0 | 0 | 0 | 0 | 0 | 0 | 0 | 0 | 0 | 0 | 0 | 0 | 0 | 0 | 0 | 0 | 0
[26 empty] | 0 | 0 | 0 | 0 | 0 | 0 | 0 | 0 | 0 | 0 | 0 | 0 | 0 | 0 | 0 | 0 | 0 | 0 | 0 | 0 | 0 | 0
[26 empty] | 0 | 0 | 0 | 0 | 0 | 0 | 0 | 0 | 0 | 0 | 0 | 0 | 0 | 0 | 0 | 0 | 0 | 0 | 0 | 0 | 0 | 0
[26 empty] | 0 | 0 | 0 | 0 | 0 | 0 | 0 | 0 | 0 | 0 | 0 | 0 | 0 | 0 | 0 | 0 | 0 | 0 | 0 | 0 | 0 | 0
[26 empty] | 0 | 0 | 0 | 0 | 0 | 0 | 0 | 0 | 0 | 0 | 0 | 0 | 0 | 0 | 0 | 0 | 0 | 0 | 0 | 0 | 0 | 0
[26 empty] | 0 | 0 | 0 | 0 | 0 | 0 | 0 | 0 | 0 | 0 | 0 | 0 | 0 | 0 | 0 | 0 | 0 | 0 | 0 | 0 | 0 | 0
[26 empty] | 0 | 0 | 0 | 0 | 0 | 0 | 0 | 0 | 0 | 0 | 0 | 0 | 0 | 0 | 0 | 0 | 0 | 0 | 0 | 0 | 0 | 0
[26 empty] | 0 | 0 | 0 | 0 | 0 | 0 | 0 | 0 | 0 | 0 | 0 | 0 | 0 | 0 | 0 | 0 | 0 | 0 | 0 | 0 | 0 | 0
[26 empty] | 0 | 0 | 0 | 0 | 0 | 0 | 0 | 0 | 0 | 0 | 0 | 0 | 0 | 0 | 0 | 0 | 0 | 0 | 0 | 0 | 0 | 0
[29 empty] | 0.92115 | 0.082545 | 3.4886 | 0.025134 | 0.025134 | 0.025134 |  | 0.62834 | 0.74838 | 0.00040147 | 3.5975 | 0.34353 | 0.78451 |  |  |  | 2.5999 |  | 0.065574
[8 empty] | 2008-06-12 | [18 empty] | # vert. | 13 |  | Incert. | poids rel. | [6 empty] | u'^2(Q) | 6.1876 |  | Incert. | poids rel. |  |  |  | u'^2(Q) | 6.0568 | Incert. | poids rel.
[27 empty] | u'^2(Q) | 7.9953 |  | u_s | 12.5074 | [6 empty] | U'(Q) | 4.975 |  | u_s | 16.1614 |  |  |  | U'(Q) | 4.9221 | u_s | 16.5105
[27 empty] | U'(Q) | 5.6552 |  | u_m | 41.8838 | [9 empty] | u_m(Di) | 5.5519 | [5 empty] | u_m | 46.4372
[30 empty] | u(B_i) | 0.31436 | [9 empty] | u_m(Vi) | 42.0178 | [5 empty] | u(B_i) | 10.3742
[30 empty] | u(D_i) | 0.31436 | [9 empty] | u(B_i) | 10.1548 | [5 empty] | u(D_i) | 12.3561
[30 empty] | u(V_i) | 0.31436 | [9 empty] | u(D_i) | 12.0949 | [5 empty] | u(V_i) | 0.0066285
[30 empty] | u_c | 1.0324 | [9 empty] | u(V_i) | 0.0064883 | [5 empty] | u_c | 1.3629
[30 empty] | u_e | 43.6333 | [9 empty] | u_c | 1.334 | [5 empty] | u_e | 12.9526
[41 empty] | u_e | 12.6787

## 61
Vert. | Dist. | Prof. | Vm | Vs | VmH | T | M | P1 | C1 | V1 | P2 | C2 | V2 | P3 | C3 | V3 | P4 | C4 | V4 | P5 | C5 | V5 | P6 | C6 | V6 | ISO 748 | [8 empty] | Q+ alpha calé et amélioration | [10 empty] | FLAURE
[26 empty] | pt. / vert | B_i | V_i | Q_i | u_c | u_exp | u(B_i) | u(D_i) | u(V_i) | q_i | u(B_i) | u(D_i) | u_p(V_i) | alpha_i | u_m(D_i) | u_exp | Fr_i | Fr_i,g | Fr_i,d | u_m(V_i) | D q_i | D xi*Dqi
1 | 118 | 0 | 0 | 0 | 0 | 50 | 1 | 0 | 0 | 0 | [15 empty] | 0 | 0.595 | 0 | 0 | 0 | 0 | 0 | 0 | 0 | 0 | 0 | 0 | 0 | 0 | 0 | 0 | 0 | 0 | 0.2125 | 0 | 0 | 0
2 | 119 | 16 | 0.17 | 0.2 | 0.03 | 50 | 1 | 8 | 38 | 0.2 | [15 empty] | 1 | 0.085 | 0.17 | 0.002312 | 8.6915e-06 | 0.00045348 | 1.3363e-06 | 1.3363e-06 | 1.3363e-06 | 0.0272 | 3.3408e-05 | 0.0002088 | 4.4699e-08 | 0.099906 | 6.0472e-06 | 8.5915e-05 | 0.425 | 0.2125 | 0.425 | 0.0012041 | 0.0272 | 0.000272
3 | 135 | 16 | 0.17 | 0.2 | 0.03 | 50 | 1 | 8 | 38 | 0.2 | [15 empty] | 1 | 0.555 | 0.17 | 0.015096 | 0.00037055 | 0.019333 | 5.6972e-05 | 5.6972e-05 | 5.6972e-05 | 0.0272 | 0.0014243 | 0.0089019 | 1.9056e-06 | 0.031809 | 0.0078863 | 0.0036628 | 0.425 | 0.425 | 0.40447 | 0.0093479 | 0 | 0
4 | 230 | 23 | 0.18 | 0.21 | 0.04 | 50 | 1 | 8 | 40 | 0.21 | 15 | 37 | 0.2 | [12 empty] | 2 | 0.925 | 0.18413 | 0.039174 | 0.0023866 | 0.1167 | 0.00038365 | 0.00038365 | 0.00038365 | 0.04235 | 0.0095911 | 0.029009 | 5.4032e-06 | 0.16965 | 0.031499 | 0.022585 | 0.38394 | 0.40447 | 0.38605 | 0.056154 | 0.01515 | 0.014392
5 | 320 | 30 | 0.21 | 0.26 | 0.06 | 50 | 1 | 8 | 50 | 0.26 | 15 | 47 | 0.25 | 22 | 33 | 0.18 | [9 empty] | 3 | 0.85 | 0.2126 | 0.054213 | 0.0039655 | 0.2028 | 0.00073476 | 0.00073476 | 0.00073476 | 0.06378 | 0.018369 | 0.032656 | 5.6382e-06 | 0.23682 | 0.030106 | 0.041058 | 0.38815 | 0.38605 | 0.43662 | 0.14982 | 0.02143 | 0.019287
6 | 400 | 36 | 0.29 | 0.39 | 0.11 | 50 | 1 | 8 | 75 | 0.39 | 15 | 64 | 0.34 | 21 | 50 | 0.26 | 28 | 43 | 0.23 | [6 empty] | 4 | 0.7 | 0.29106 | 0.073346 | 0.0044649 | 0.22899 | 0.0013449 | 0.0013449 | 0.0013449 | 0.10478 | 0.033623 | 0.04151 | 1.8738e-05 | 0.26227 | 0.026837 | 0.049913 | 0.48509 | 0.43662 | 0.49704 | 0.17435 | 0.041 | 0.0328
7 | 460 | 33 | 0.29 | 0.37 | 0.1 | 50 | 1 | 8 | 70 | 0.37 | 17 | 60 | 0.32 | 25 | 46 | 0.24 | [9 empty] | 3 | 0.625 | 0.29239 | 0.060306 | 0.0028471 | 0.1561 | 0.00090921 | 0.00090921 | 0.00090921 | 0.09649 | 0.02273 | 0.033396 | 6.1333e-06 | 0.42734 | 0.016584 | 0.034031 | 0.50899 | 0.49704 | 0.46425 | 0.054568 | 0.00829 | 0.004974
8 | 525 | 46 | 0.28 | 0.35 | 0.13 | 50 | 1 | 8 | 67 | 0.35 | 18 | 60 | 0.32 | 28 | 54 | 0.29 | 38 | 43 | 0.23 | [6 empty] | 4 | 0.625 | 0.28452 | 0.0818 | 0.0055422 | 0.29442 | 0.0016728 | 0.0016728 | 0.0016728 | 0.13088 | 0.04182 | 0.031622 | 2.4953e-05 | 0.46258 | 0.015703 | 0.063821 | 0.4195 | 0.46425 | 0.44906 | 0.049136 | 0.03439 | 0.022354
9 | 585 | 46 | 0.32 | 0.39 | 0.15 | 50 | 1 | 8 | 74 | 0.39 | 18 | 70 | 0.37 | 28 | 63 | 0.33 | 38 | 51 | 0.27 | [6 empty] | 4 | 0.6 | 0.32461 | 0.089592 | 0.0051165 | 0.29145 | 0.0020067 | 0.0020067 | 0.0020067 | 0.14932 | 0.050167 | 0.037933 | 2.9311e-05 | 0.042773 | 0.017305 | 0.065231 | 0.47861 | 0.44906 | 0.5028 | 0.17737 | 0.01844 | 0.011064
10 | 645 | 45 | 0.35 | 0.44 | 0.16 | 50 | 1 | 8 | 84 | 0.44 | 18 | 77 | 0.4 | 27 | 68 | 0.36 | 37 | 53 | 0.28 | [6 empty] | 4 | 0.575 | 0.35351 | 0.091471 | 0.0046624 | 0.26834 | 0.0020917 | 0.0020917 | 0.0020917 | 0.15908 | 0.052293 | 0.041318 | 3.285e-05 | 0.04367 | 0.017377 | 0.061321 | 0.52698 | 0.5028 | 0.51305 | 0.031796 | 0.00976 | 0.005856
11 | 700 | 45 | 0.34 | 0.42 | 0.15 | 50 | 1 | 8 | 80 | 0.42 | 18 | 71 | 0.37 | 27 | 64 | 0.34 | 37 | 51 | 0.27 | [6 empty] | 4 | 0.6 | 0.33482 | 0.090402 | 0.0050153 | 0.28366 | 0.0020431 | 0.0020431 | 0.0020431 | 0.15067 | 0.051078 | 0.040358 | 3.1884e-05 | 0.19883 | 0.018668 | 0.063968 | 0.49912 | 0.51305 | 0.49876 | 0.045123 | 0.00841 | 0.0046255
12 | 765 | 50 | 0.35 | 0.42 | 0.18 | 50 | 1 | 8 | 80 | 0.42 | 19 | 73 | 0.38 | 31 | 68 | 0.36 | 42 | 59 | 0.31 | [6 empty] | 4 | 0.65 | 0.35242 | 0.11454 | 0.0070758 | 0.42263 | 0.0032797 | 0.0032797 | 0.0032797 | 0.17621 | 0.081991 | 0.052474 | 4.4721e-05 | 0.60391 | 0.028095 | 0.096506 | 0.4984 | 0.49876 | 0.50536 | 0.04523 | 0.02554 | 0.016601
13 | 830 | 43 | 0.34 | 0.42 | 0.15 | 50 | 1 | 8 | 80 | 0.42 | 17 | 73 | 0.38 | 26 | 67 | 0.35 | 35 | 49 | 0.26 | [6 empty] | 4 | 0.675 | 0.33595 | 0.097511 | 0.0058611 | 0.3284 | 0.0023771 | 0.0023771 | 0.0023771 | 0.14446 | 0.059427 | 0.051424 | 3.8579e-05 | 0.69607 | 0.029772 | 0.07412 | 0.51232 | 0.50536 | 0.56415 | 0.25295 | 0.03175 | 0.020637
14 | 900 | 33 | 0.36 | 0.43 | 0.12 | 50 | 1 | 8 | 82 | 0.43 | 17 | 73 | 0.38 | 25 | 61 | 0.32 | [9 empty] | 3 | 0.775 | 0.35385 | 0.090497 | 0.0042479 | 0.26485 | 0.0020474 | 0.0020474 | 0.0020474 | 0.11677 | 0.051185 | 0.075204 | 1.2736e-05 | 0.42886 | 0.058316 | 0.060398 | 0.61597 | 0.56415 | 0.57648 | 0.07466 | 0.02769 | 0.019383
15 | 985 | 35 | 0.32 | 0.37 | 0.11 | 50 | 1 | 8 | 70 | 0.37 | 17 | 68 | 0.36 | 27 | 54 | 0.29 | [9 empty] | 3 | 0.65 | 0.31769 | 0.072274 | 0.0032572 | 0.19821 | 0.0013059 | 0.0013059 | 0.0013059 | 0.11119 | 0.032647 | 0.04264 | 7.7253e-06 | 0.50146 | 0.027357 | 0.044063 | 0.53699 | 0.57648 | 0.41885 | 0.57366 | 0.00558 | 0.004743
16 | 1030 | 25 | 0.15 | 0.22 | 0.04 | 50 | 1 | 8 | 42 | 0.22 | 13 | 31 | 0.17 | 17 | 17 | 0.09 | [9 empty] | 3 | 0.295 | 0.15036 | 0.011089 | 0.00044204 | 0.012342 | 3.0742e-05 | 3.0742e-05 | 3.0742e-05 | 0.03759 | 0.00076854 | 0.0019675 | 3.0343e-07 | 0.069466 | 0.0003533 | 0.0022632 | 0.30072 | 0.41885 | 0.30072 | 0.020923 | 0.0736 | 0.03312
17 | 1044 | 25 | 0.15 | 0.22 | 0.04 | 50 | 1 | 8 | 42 | 0.22 | 13 | 31 | 0.17 | 17 | 17 | 0.09 | [9 empty] | 3 | 0.075 | 0.15036 | 0.0028193 | 2.8572e-05 | 0.00079774 | 1.987e-06 | 1.987e-06 | 1.987e-06 | 0.03759 | 4.9676e-05 | 0.00012717 | 1.9613e-08 | 0.12364 | 2.7796e-06 | 0.00014628 | 0.30072 | 0.30072 | 0.15036 | 0.0017312 | 0 | 0
18 | 1045 | 0 | 0 | 0 | 0 | 50 | 1 | 0 | 0 | 0 | [15 empty] | 0 | -5.22 | 0 | 0 | 0 | 0 | 0 | 0 | 0 | 0 | 0 | 0 | 0 | 0 | 0 | 0 | 0 | 0.15036 | 0 | 0 | 0.03759 | 0.0003759
[26 empty] | 0 | -5.225 | 0 | 0 | 0 | 0 | 0 | 0 | 0 | 0 | 0 | 0 | 0 | 0 | 0 | 0 | 0 | 0 | 0 | 0 | 0 | 0
[26 empty] | 0 | 0 | 0 | 0 | 0 | 0 | 0 | 0 | 0 | 0 | 0 | 0 | 0 | 0 | 0 | 0 | 0 | 0 | 0 | 0 | 0 | 0
[26 empty] | 0 | 0 | 0 | 0 | 0 | 0 | 0 | 0 | 0 | 0 | 0 | 0 | 0 | 0 | 0 | 0 | 0 | 0 | 0 | 0 | 0 | 0
[26 empty] | 0 | 0 | 0 | 0 | 0 | 0 | 0 | 0 | 0 | 0 | 0 | 0 | 0 | 0 | 0 | 0 | 0 | 0 | 0 | 0 | 0 | 0
[26 empty] | 0 | 0 | 0 | 0 | 0 | 0 | 0 | 0 | 0 | 0 | 0 | 0 | 0 | 0 | 0 | 0 | 0 | 0 | 0 | 0 | 0 | 0
[26 empty] | 0 | 0 | 0 | 0 | 0 | 0 | 0 | 0 | 0 | 0 | 0 | 0 | 0 | 0 | 0 | 0 | 0 | 0 | 0 | 0 | 0 | 0
[26 empty] | 0 | 0 | 0 | 0 | 0 | 0 | 0 | 0 | 0 | 0 | 0 | 0 | 0 | 0 | 0 | 0 | 0 | 0 | 0 | 0 | 0 | 0
[26 empty] | 0 | 0 | 0 | 0 | 0 | 0 | 0 | 0 | 0 | 0 | 0 | 0 | 0 | 0 | 0 | 0 | 0 | 0 | 0 | 0 | 0 | 0
[26 empty] | 0 | 0 | 0 | 0 | 0 | 0 | 0 | 0 | 0 | 0 | 0 | 0 | 0 | 0 | 0 | 0 | 0 | 0 | 0 | 0 | 0 | 0
[26 empty] | 0 | 0 | 0 | 0 | 0 | 0 | 0 | 0 | 0 | 0 | 0 | 0 | 0 | 0 | 0 | 0 | 0 | 0 | 0 | 0 | 0 | 0
[29 empty] | 0.98644 | 0.056823 | 3.175 | 0.02085 | 0.02085 | 0.02085 |  | 0.52124 | 0.53517 | 0.00026817 | 4.4595 | 0.33489 | 0.70209 |  |  |  | 1.7656 |  | 0.071253
[8 empty] | 2008-09-29 | [18 empty] | # vert. | 16 |  | Incert. | poids rel. | [6 empty] | u'^2(Q) | 4.9161 |  | Incert. | poids rel. |  |  |  | u'^2(Q) | 6.0338 | Incert. | poids rel.
[27 empty] | u'^2(Q) | 7.0839 |  | u_s | 14.1166 | [6 empty] | U'(Q) | 4.4344 |  | u_s | 20.3414 |  |  |  | U'(Q) | 4.9128 | u_s | 16.5732
[27 empty] | U'(Q) | 5.3231 |  | u_m | 39.3781 | [9 empty] | u_m(Di) | 6.8121 | [5 empty] | u_m | 53.3365
[30 empty] | u(B_i) | 0.29433 | [9 empty] | u_m(Vi) | 35.9147 | [5 empty] | u(B_i) | 8.6387
[30 empty] | u(D_i) | 0.29433 | [9 empty] | u(B_i) | 10.6028 | [5 empty] | u(D_i) | 8.8695
[30 empty] | u(V_i) | 0.29433 | [9 empty] | u(D_i) | 10.8861 | [5 empty] | u(V_i) | 0.0044445
[30 empty] | u_c | 0.80215 | [9 empty] | u(V_i) | 0.005455 | [5 empty] | u_c | 0.94175
[30 empty] | u_e | 44.8202 | [9 empty] | u_c | 1.1559 | [5 empty] | u_e | 11.6359
[41 empty] | u_e | 14.2815

## 62
Vert. | Dist. | Prof. | Vm | Vs | VmH | T | M | P1 | C1 | V1 | P2 | C2 | V2 | P3 | C3 | V3 | P4 | C4 | V4 | P5 | C5 | V5 | P6 | C6 | V6 | ISO 748 | [8 empty] | Q+ alpha calé et amélioration | [10 empty] | FLAURE
[26 empty] | pt. / vert | B_i | V_i | Q_i | u_c | u_exp | u(B_i) | u(D_i) | u(V_i) | q_i | u(B_i) | u(D_i) | u_p(V_i) | alpha_i | u_m(D_i) | u_exp | Fr_i | Fr_i,g | Fr_i,d | u_m(V_i) | D q_i | D xi*Dqi
1 | 0 | 0 | 0 | 0 | 0 | 30 | 1 | 0 | 0 | 0 | [15 empty] | 0 | 0.005 | 0 | 0 | 0 | 0 | 0 | 0 | 0 | 0 | 0 | 0 | 0 | 0 | 0 | 0 | 0 | 0 | 0 | 0 | 0 | 0
2 | 1 | 5 | 0 | 0 | 0 | 30 | 1 | 0 | 0 | 0 | [15 empty] | 0 | 0.1 | 0 | 0 | 0 | 0 | 0 | 0 | 0 | 0 | 0 | 0 | 0 | 0 | 0 | 0 | 0 | 0 | 0 | 0 | 0 | 0
3 | 20 | 5 | 0 | 0 | 0 | 30 | 1 | 3 | 0 | 0 | [15 empty] | 1 | 0.565 | 0 | 0 | 0 | 0 | 0 | 0 | 0 | 0 | 0 | 0 | 0 | 0 | 0 | 0 | 0 | 0 | 0.019677 | 0 | 0 | 0
4 | 114 | 5 | 0.01 | 0.01 | 0 | 30 | 1 | 3 | 1 | 0.01 | [15 empty] | 1 | 0.94 | 0.0088 | 0.0004136 | 7.4712e-05 | 0.00083718 | 4.2766e-08 | 4.2766e-08 | 4.2766e-08 | 0.00044 | 1.0692e-06 | 6.8426e-05 | 1.0014e-09 | 0.00075528 | 1.4147e-05 | 7.2174e-05 | 0.039355 | 0.019677 | 0.14563 | 0.0020906 | 0.00044 | 0.0004136
5 | 208 | 11 | 0.08 | 0.11 | 0.01 | 30 | 1 | 2 | 11 | 0.11 | 7 | 8 | 0.08 | [12 empty] | 2 | 0.94 | 0.083545 | 0.0086386 | 0.00052094 | 0.016749 | 1.8656e-05 | 1.8656e-05 | 1.8656e-05 | 0.00919 | 0.00046641 | 0.0061674 | 3.6843e-07 | 0.042004 | 0.0012751 | 0.002627 | 0.2519 | 0.14563 | 0.28322 | 0.027669 | 0.00875 | 0.008225
6 | 302 | 21 | 0.14 | 0.17 | 0.03 | 30 | 1 | 4 | 17 | 0.17 | 13 | 14 | 0.14 | 17 | 14 | 0.14 | [9 empty] | 3 | 0.94 | 0.14414 | 0.028454 | 0.0023025 | 0.099987 | 0.0002024 | 0.0002024 | 0.0002024 | 0.03027 | 0.0050601 | 0.018359 | 1.2503e-06 | 0.095064 | 0.0037956 | 0.018535 | 0.31455 | 0.28322 | 0.30038 | 0.010398 | 0.02108 | 0.019815
7 | 396 | 20 | 0.13 | 0.14 | 0.03 | 30 | 1 | 4 | 14 | 0.14 | 12 | 15 | 0.15 | [12 empty] | 2 | 0.94 | 0.128 | 0.024064 | 0.0017218 | 0.072458 | 0.00014477 | 0.00014477 | 0.00014477 | 0.0256 | 0.0036192 | 0.014477 | 2.7903e-06 | 0.0073336 | 0.0029931 | 0.01273 | 0.28622 | 0.30038 | 0.28979 | 0.0067442 | 0.00467 | 0.0043898
8 | 490 | 20 | 0.13 | 0.16 | 0.03 | 30 | 1 | 4 | 16 | 0.16 | 12 | 14 | 0.14 | [12 empty] | 2 | 0.94 | 0.1312 | 0.024666 | 0.0017129 | 0.073595 | 0.0001521 | 0.0001521 | 0.0001521 | 0.02624 | 0.0038024 | 0.01521 | 2.6183e-06 | 0 | 0.0031446 | 0.013015 | 0.29337 | 0.28979 | 0.25938 | 0.015946 | 0.00064 | 0.0006016
9 | 584 | 20 | 0.1 | 0.12 | 0.02 | 30 | 1 | 4 | 12 | 0.12 | 12 | 11 | 0.11 | [12 empty] | 2 | 0.94 | 0.1008 | 0.01895 | 0.0016492 | 0.062326 | 8.9779e-05 | 8.9779e-05 | 8.9779e-05 | 0.02016 | 0.0022445 | 0.0089779 | 1.5405e-06 | 0.0057752 | 0.0018562 | 0.010276 | 0.2254 | 0.25938 | 0.20721 | 0.029298 | 0.00608 | 0.0057152
10 | 678 | 21 | 0.09 | 0.1 | 0.02 | 30 | 1 | 4 | 10 | 0.1 | 13 | 9 | 0.09 | 17 | 8 | 0.08 | [9 empty] | 3 | 0.94 | 0.086619 | 0.017099 | 0.0021586 | 0.077853 | 7.3091e-05 | 7.3091e-05 | 7.3091e-05 | 0.01819 | 0.0018273 | 0.0066295 | 3.0705e-07 | 0.026042 | 0.0013706 | 0.012902 | 0.18902 | 0.20721 | 0.14411 | 0.039635 | 0.00197 | 0.0018518
11 | 772 | 25 | 0.05 | 0.04 | 0.01 | 30 | 1 | 5 | 4 | 0.04 | 15 | 8 | 0.08 | 20 | 4 | 0.04 | [9 empty] | 3 | 0.94 | 0.0496 | 0.011656 | 0.0033801 | 0.084506 | 3.3966e-05 | 3.3966e-05 | 3.3966e-05 | 0.0124 | 0.00084914 | 0.0021738 | 1.5581e-06 | 0.063571 | 0.00044943 | 0.012445 | 0.0992 | 0.14411 | 0.11785 | 0.013695 | 0.00579 | 0.0054426
12 | 866 | 11 | 0.05 | 0.04 | 0 | 30 | 1 | 2 | 4 | 0.04 | 7 | 6 | 0.06 | [12 empty] | 2 | 0.94 | 0.045273 | 0.0046812 | 0.00052828 | 0.011382 | 5.4784e-06 | 5.4784e-06 | 5.4784e-06 | 0.00498 | 0.00013696 | 0.001811 | 1.8155e-07 | 0.025531 | 0.00037443 | 0.0015168 | 0.1365 | 0.11785 | 0.068251 | 0.003869 | 0.00742 | 0.0069748
13 | 960 | 7 | 0 | 0 | 0 | 30 | 1 | 4 | 0 | 0 | [15 empty] | 1 | 0.565 | 0 | 0 | 0 | 0 | 0 | 0 | 0 | 0 | 0 | 0 | 0 | 0 | 0 | 0 | 0 | 0.068251 | 0 | 0 | 0.00498 | 0.0046812
14 | 979 | 7 | 0 | 0 | 0 | 30 | 1 | 0 | 0 | 0 | [15 empty] | 0 | 0.1 | 0 | 0 | 0 | 0 | 0 | 0 | 0 | 0 | 0 | 0 | 0 | 0 | 0 | 0 | 0 | 0 | 0 | 0 | 0 | 0
15 | 980 | 0 | 0 | 0 | 0 | 30 | 1 | 0 | 0 | 0 | [15 empty] | 0 | -4.895 | 0 | 0 | 0 | 0 | 0 | 0 | 0 | 0 | 0 | 0 | 0 | 0 | 0 | 0 | 0 | 0 | 0 | 0 | 0 | 0
[26 empty] | 0 | -4.9 | 0 | 0 | 0 | 0 | 0 | 0 | 0 | 0 | 0 | 0 | 0 | 0 | 0 | 0 | 0 | 0 | 0 | 0 | 0 | 0
[26 empty] | 0 | 0 | 0 | 0 | 0 | 0 | 0 | 0 | 0 | 0 | 0 | 0 | 0 | 0 | 0 | 0 | 0 | 0 | 0 | 0 | 0 | 0
[26 empty] | 0 | 0 | 0 | 0 | 0 | 0 | 0 | 0 | 0 | 0 | 0 | 0 | 0 | 0 | 0 | 0 | 0 | 0 | 0 | 0 | 0 | 0
[26 empty] | 0 | 0 | 0 | 0 | 0 | 0 | 0 | 0 | 0 | 0 | 0 | 0 | 0 | 0 | 0 | 0 | 0 | 0 | 0 | 0 | 0 | 0
[26 empty] | 0 | 0 | 0 | 0 | 0 | 0 | 0 | 0 | 0 | 0 | 0 | 0 | 0 | 0 | 0 | 0 | 0 | 0 | 0 | 0 | 0 | 0
[26 empty] | 0 | 0 | 0 | 0 | 0 | 0 | 0 | 0 | 0 | 0 | 0 | 0 | 0 | 0 | 0 | 0 | 0 | 0 | 0 | 0 | 0 | 0
[26 empty] | 0 | 0 | 0 | 0 | 0 | 0 | 0 | 0 | 0 | 0 | 0 | 0 | 0 | 0 | 0 | 0 | 0 | 0 | 0 | 0 | 0 | 0
[26 empty] | 0 | 0 | 0 | 0 | 0 | 0 | 0 | 0 | 0 | 0 | 0 | 0 | 0 | 0 | 0 | 0 | 0 | 0 | 0 | 0 | 0 | 0
[26 empty] | 0 | 0 | 0 | 0 | 0 | 0 | 0 | 0 | 0 | 0 | 0 | 0 | 0 | 0 | 0 | 0 | 0 | 0 | 0 | 0 | 0 | 0
[26 empty] | 0 | 0 | 0 | 0 | 0 | 0 | 0 | 0 | 0 | 0 | 0 | 0 | 0 | 0 | 0 | 0 | 0 | 0 | 0 | 0 | 0 | 0
[26 empty] | 0 | 0 | 0 | 0 | 0 | 0 | 0 | 0 | 0 | 0 | 0 | 0 | 0 | 0 | 0 | 0 | 0 | 0 | 0 | 0 | 0 | 0
[26 empty] | 0 | 0 | 0 | 0 | 0 | 0 | 0 | 0 | 0 | 0 | 0 | 0 | 0 | 0 | 0 | 0 | 0 | 0 | 0 | 0 | 0 | 0
[26 empty] | 0 | 0 | 0 | 0 | 0 | 0 | 0 | 0 | 0 | 0 | 0 | 0 | 0 | 0 | 0 | 0 | 0 | 0 | 0 | 0 | 0 | 0
[29 empty] | 0.13862 | 0.73112 | 26.0039 | 0.037484 | 0.037484 | 0.037484 |  | 0.93709 | 3.8444 | 0.00055243 | 1.9194 | 0.79482 | 4.3775 |  |  |  | 7.7719 |  | 0.24156
[8 empty] | 2006-10-02 | [18 empty] | # vert. | 13 |  | Incert. | poids rel. | [6 empty] | u'^2(Q) | 19.4573 |  | Incert. | poids rel. |  |  |  | u'^2(Q) | 37.1092 | Incert. | poids rel.
[27 empty] | u'^2(Q) | 31.1962 |  | u_s | 3.2055 | [6 empty] | U'(Q) | 8.8221 |  | u_s | 5.1394 |  |  |  | U'(Q) | 12.1835 | u_s | 2.6948
[27 empty] | U'(Q) | 11.1707 |  | u_m | 10.7344 | [9 empty] | u_m(Di) | 4.0849 | [5 empty] | u_m | 70.6524
[30 empty] | u(B_i) | 0.12015 | [9 empty] | u_m(Vi) | 39.9432 | [5 empty] | u(B_i) | 2.5252
[30 empty] | u(D_i) | 0.12015 | [9 empty] | u(B_i) | 4.8161 | [5 empty] | u(D_i) | 10.3596
[30 empty] | u(V_i) | 0.12015 | [9 empty] | u(D_i) | 19.758 | [5 empty] | u(V_i) | 0.0014887
[30 empty] | u_c | 2.3436 | [9 empty] | u(V_i) | 0.0028392 | [5 empty] | u_c | 1.9702
[30 empty] | u_e | 83.356 | [9 empty] | u_c | 3.7575 | [5 empty] | u_e | 11.7963
[41 empty] | u_e | 22.4979

## 63
Vert. | Dist. | Prof. | Vm | Vs | VmH | T | M | P1 | C1 | V1 | P2 | C2 | V2 | P3 | C3 | V3 | P4 | C4 | V4 | P5 | C5 | V5 | P6 | C6 | V6 | ISO 748 | [8 empty] | Q+ alpha calé et amélioration | [10 empty] | FLAURE
[26 empty] | pt. / vert | B_i | V_i | Q_i | u_c | u_exp | u(B_i) | u(D_i) | u(V_i) | q_i | u(B_i) | u(D_i) | u_p(V_i) | alpha_i | u_m(D_i) | u_exp | Fr_i | Fr_i,g | Fr_i,d | u_m(V_i) | D q_i | D xi*Dqi
1 | 0 | 0 | 0 | 0 | 0 | 0 | 0 | 0 | 0 | 0 | [15 empty] | 0 | 0.745 | 0 | 0 | 0 | 0 | 0 | 0 | 0 | 0 | 0 | 0 | 0 | 0 | 0 | 0 | 0 | 0 | 0 | 0 | 0 | 0
2 | 149 | 0 | 0 | 0 | 0 | 1 | 1 | 0 | 0 | 0 | [15 empty] | 0 | 1.2 | 0 | 0 | 0 | 0 | 0 | 0 | 0 | 0 | 0 | 0 | 0 | 0 | 0 | 0 | 0 | 0 | 0.10518 | 0 | 0 | 0
3 | 240 | 8 | 0.06 | 0.07 | 0.01 | 1 | 1 | 4 | 74 | 0.07 | [15 empty] | 1 | 1.03 | 0.0595 | 0.0049028 | 0.0002775 | 0.0085871 | 6.0094e-06 | 6.0094e-06 | 6.0094e-06 | 0.00476 | 0.00015023 | 0.0037559 | 2.0101e-07 | 0.018419 | 0.0030557 | 0.0012306 | 0.21036 | 0.10518 | 0.11212 | 0.001107 | 0.00476 | 0.0043316
4 | 355 | 13 | 0 | 0.01 | 0 | 1 | 1 | 4 | 5 | 0.01 | 9 | -2 | 0 | [12 empty] | 2 | 0.875 | 0.005 | 0.00056875 | 7.0639e-05 | 0.0034334 | 8.0869e-08 | 8.0869e-08 | 8.0869e-08 | 0.00065 | 2.0217e-06 | 1.9141e-05 | 1.6359e-08 | 0.0020626 | 1.3207e-05 | 0.00025468 | 0.013868 | 0.11212 | 0.168 | 0.0096775 | 0.00411 | 0.0047265
5 | 415 | 18 | 0.13 | 0.16 | 0.02 | 1 | 1 | 4 | 159 | 0.16 | 11 | 145 | 0.15 | [12 empty] | 2 | 0.625 | 0.13667 | 0.015375 | 0.00062035 | 0.02704 | 5.9098e-05 | 5.9098e-05 | 5.9098e-05 | 0.0246 | 0.0014774 | 0.007296 | 9.665e-07 | 0.070436 | 0.0021343 | 0.0048342 | 0.32213 | 0.168 | 0.24447 | 0.018212 | 0.02395 | 0.01437
6 | 480 | 23 | 0.08 | 0.16 | 0.02 | 1 | 1 | 4 | 157 | 0.16 | 19 | -3 | 0 | [12 empty] | 2 | 0.6 | 0.08 | 0.01104 | 0.0001503 | 0.040403 | 3.047e-05 | 3.047e-05 | 3.047e-05 | 0.0184 | 0.00076176 | 0.002304 | 1.7329e-05 | 0.047242 | 0.00062779 | 0.0066961 | 0.16681 | 0.24447 | 0.19235 | 0.017507 | 0.0062 | 0.00403
7 | 535 | 27 | 0.11 | 0.14 | 0.03 | 1 | 1 | 4 | 140 | 0.14 | 14 | 121 | 0.12 | 23 | 87 | 0.09 | [9 empty] | 3 | 0.525 | 0.11322 | 0.016049 | 0.001254 | 0.045755 | 6.4395e-05 | 6.4395e-05 | 6.4395e-05 | 0.03057 | 0.0016099 | 0.0035333 | 3.6255e-07 | 0.03338 | 0.00073027 | 0.0080387 | 0.2179 | 0.19235 | 0.22709 | 0.0099449 | 0.01217 | 0.0066935
8 | 585 | 27 | 0.12 | 0.18 | 0.03 | 1 | 1 | 4 | 175 | 0.18 | 14 | 143 | 0.14 | 23 | 50 | 0.05 | [9 empty] | 3 | 0.475 | 0.12278 | 0.015746 | 0.0022134 | 0.03898 | 6.1986e-05 | 6.1986e-05 | 6.1986e-05 | 0.03315 | 0.0015497 | 0.0034012 | 1.5922e-06 | 0.030029 | 0.00057601 | 0.0069721 | 0.23629 | 0.22709 | 0.29348 | 0.023685 | 0.00258 | 0.00129
9 | 630 | 24 | 0.17 | 0.19 | 0.04 | 1 | 1 | 4 | 194 | 0.19 | 10 | 206 | 0.21 | 17 | 167 | 0.17 | [9 empty] | 3 | 0.45 | 0.17179 | 0.018554 | 0.00062837 | 0.032671 | 8.6058e-05 | 8.6058e-05 | 8.6058e-05 | 0.04123 | 0.0021515 | 0.0059763 | 7.9301e-07 | 0.035382 | 0.00090338 | 0.0063005 | 0.35067 | 0.29348 | 0.3451 | 0.011276 | 0.00808 | 0.003636
10 | 675 | 24 | 0.17 | 0.19 | 0.04 | 1 | 1 | 4 | 192 | 0.19 | 12 | 191 | 0.19 | 20 | 141 | 0.14 | [9 empty] | 3 | 0.375 | 0.16633 | 0.01497 | 0.00050374 | 0.022324 | 5.6025e-05 | 5.6025e-05 | 5.6025e-05 | 0.03992 | 0.0014006 | 0.0038906 | 3.0645e-07 | 0.056846 | 0.00044174 | 0.0042738 | 0.33953 | 0.3451 | 0.3085 | 0.0043767 | 0.00131 | 0.0005895
11 | 705 | 28 | 0.15 | 0.19 | 0.04 | 1 | 1 | 4 | 191 | 0.19 | 12 | 154 | 0.15 | 21 | 142 | 0.14 | [9 empty] | 3 | 0.275 | 0.14682 | 0.011305 | 0.00032959 | 0.015354 | 3.1952e-05 | 3.1952e-05 | 3.1952e-05 | 0.04111 | 0.0007988 | 0.0016302 | 2.3551e-07 | 0.055878 | 9.3557e-05 | 0.0028579 | 0.27747 | 0.3085 | 0.32723 | 0.0010893 | 0.00119 | 0.000357
12 | 730 | 27 | 0.19 | 0.22 | 0.05 | 1 | 1 | 4 | 219 | 0.22 | 14 | 207 | 0.21 | 23 | 180 | 0.18 | [9 empty] | 3 | 0.225 | 0.19589 | 0.0119 | 0.00022776 | 0.011043 | 3.5404e-05 | 3.5404e-05 | 3.5404e-05 | 0.05289 | 0.0008851 | 0.0019426 | 1.0272e-07 | 0.013629 | 7.5236e-05 | 0.0021942 | 0.37699 | 0.32723 | 0.37118 | 0.0022983 | 0.01178 | 0.002945
13 | 750 | 27 | 0.19 | 0.21 | 0.05 | 1 | 1 | 4 | 213 | 0.21 | 14 | 213 | 0.21 | 23 | 170 | 0.17 | [9 empty] | 3 | 0.225 | 0.18985 | 0.011534 | 0.0002293 | 0.01087 | 3.3255e-05 | 3.3255e-05 | 3.3255e-05 | 0.05126 | 0.00083139 | 0.0018247 | 1.1535e-07 | 0.013209 | 7.067e-05 | 0.0021445 | 0.36537 | 0.37118 | 0.35485 | 0.00053447 | 0.00163 | 0.000326
14 | 775 | 26 | 0.17 | 0.24 | 0.05 | 1 | 1 | 4 | 241 | 0.24 | 13 | 235 | 0.24 | 22 | 47 | 0.05 | [9 empty] | 3 | 0.35 | 0.17558 | 0.015977 | 0.0020381 | 0.02345 | 6.382e-05 | 6.382e-05 | 6.382e-05 | 0.04565 | 0.0015955 | 0.0037763 | 3.0329e-06 | 0.058879 | 0.000404 | 0.0045447 | 0.34433 | 0.35485 | 0.33575 | 0.0019519 | 0.00561 | 0.0014025
15 | 820 | 22 | 0.15 | 0.2 | 0.03 | 1 | 1 | 4 | 196 | 0.2 | 18 | 122 | 0.12 | [12 empty] | 2 | 0.525 | 0.15345 | 0.017724 | 0.00091825 | 0.037641 | 7.8535e-05 | 7.8535e-05 | 7.8535e-05 | 0.03376 | 0.0019634 | 0.0064905 | 3.0723e-06 | 0.11232 | 0.0013905 | 0.0071318 | 0.32717 | 0.33575 | 0.32174 | 0.0034469 | 0.01189 | 0.0053505
16 | 880 | 14 | 0.12 | 0.15 | 0.02 | 1 | 1 | 4 | 146 | 0.15 | 7 | 127 | 0.13 | [12 empty] | 2 | 0.95 | 0.11836 | 0.015742 | 0.00079499 | 0.034516 | 6.1949e-05 | 6.1949e-05 | 6.1949e-05 | 0.01657 | 0.0015487 | 0.012643 | 1.6924e-06 | 0.073647 | 0.010986 | 0.0059391 | 0.31632 | 0.32174 | 0.15816 | 0.088735 | 0.01719 | 0.010314
17 | 1010 | 10 | 0 | 0 | 0 | 1 | 1 | 6 | 1 | 0 | [15 empty] | 1 | 0.775 | 0 | 0 | 0 | 0 | 0 | 0 | 0 | 0 | 0 | 0 | 0 | 0 | 0 | 0 | 0 | 0.15816 | 0 | 0 | 0.01657 | 0.021541
18 | 1035 | 0 | 0 | 0 | 0 | 1 | 1 | 0 | 0 | 0 | [15 empty] | 0 | -5.05 | 0 | 0 | 0 | 0 | 0 | 0 | 0 | 0 | 0 | 0 | 0 | 0 | 0 | 0 | 0 | 0 | 0 | 0 | 0 | 0
[26 empty] | 0 | -5.175 | 0 | 0 | 0 | 0 | 0 | 0 | 0 | 0 | 0 | 0 | 0 | 0 | 0 | 0 | 0 | 0 | 0 | 0 | 0 | 0
[26 empty] | 0 | 0 | 0 | 0 | 0 | 0 | 0 | 0 | 0 | 0 | 0 | 0 | 0 | 0 | 0 | 0 | 0 | 0 | 0 | 0 | 0 | 0
[26 empty] | 0 | 0 | 0 | 0 | 0 | 0 | 0 | 0 | 0 | 0 | 0 | 0 | 0 | 0 | 0 | 0 | 0 | 0 | 0 | 0 | 0 | 0
[26 empty] | 0 | 0 | 0 | 0 | 0 | 0 | 0 | 0 | 0 | 0 | 0 | 0 | 0 | 0 | 0 | 0 | 0 | 0 | 0 | 0 | 0 | 0
[26 empty] | 0 | 0 | 0 | 0 | 0 | 0 | 0 | 0 | 0 | 0 | 0 | 0 | 0 | 0 | 0 | 0 | 0 | 0 | 0 | 0 | 0 | 0
[26 empty] | 0 | 0 | 0 | 0 | 0 | 0 | 0 | 0 | 0 | 0 | 0 | 0 | 0 | 0 | 0 | 0 | 0 | 0 | 0 | 0 | 0 | 0
[26 empty] | 0 | 0 | 0 | 0 | 0 | 0 | 0 | 0 | 0 | 0 | 0 | 0 | 0 | 0 | 0 | 0 | 0 | 0 | 0 | 0 | 0 | 0
[26 empty] | 0 | 0 | 0 | 0 | 0 | 0 | 0 | 0 | 0 | 0 | 0 | 0 | 0 | 0 | 0 | 0 | 0 | 0 | 0 | 0 | 0 | 0
[26 empty] | 0 | 0 | 0 | 0 | 0 | 0 | 0 | 0 | 0 | 0 | 0 | 0 | 0 | 0 | 0 | 0 | 0 | 0 | 0 | 0 | 0 | 0
[26 empty] | 0 | 0 | 0 | 0 | 0 | 0 | 0 | 0 | 0 | 0 | 0 | 0 | 0 | 0 | 0 | 0 | 0 | 0 | 0 | 0 | 0 | 0
[29 empty] | 0.18139 | 0.31173 | 10.7007 | 0.020335 | 0.020335 | 0.020335 |  | 0.50837 | 1.7775 | 0.00090629 | 3.4256 | 0.65355 | 1.9274 |  |  |  | 5.8916 |  | 0.18958
[8 empty] | 2010-08-11 | [18 empty] | # vert. | 15 |  | Incert. | poids rel. | [6 empty] | u'^2(Q) | 12.071 |  | Incert. | poids rel. |  |  |  | u'^2(Q) | 22.6786 | Incert. | poids rel.
[27 empty] | u'^2(Q) | 15.0259 |  | u_s | 6.6552 | [6 empty] | U'(Q) | 6.9487 |  | u_s | 8.2843 |  |  |  | U'(Q) | 9.5244 | u_s | 4.4095
[27 empty] | U'(Q) | 7.7527 |  | u_m | 19.6494 | [9 empty] | u_m(Di) | 5.4142 | [5 empty] | u_m | 75.6339
[30 empty] | u(B_i) | 0.13533 | [9 empty] | u_m(Vi) | 48.8077 | [5 empty] | u(B_i) | 2.2416
[30 empty] | u(D_i) | 0.13533 | [9 empty] | u(B_i) | 4.2114 | [5 empty] | u(D_i) | 7.8379
[30 empty] | u(V_i) | 0.13533 | [9 empty] | u(D_i) | 14.7256 | [5 empty] | u(V_i) | 0.0039963
[30 empty] | u_c | 2.0746 | [9 empty] | u(V_i) | 0.007508 | [5 empty] | u_c | 1.3746
[30 empty] | u_e | 71.2149 | [9 empty] | u_c | 2.5825 | [5 empty] | u_e | 8.4986
[41 empty] | u_e | 15.9668

## 64
Vert. | Dist. | Prof. | Vm | Vs | VmH | T | M | P1 | C1 | V1 | P2 | C2 | V2 | P3 | C3 | V3 | P4 | C4 | V4 | P5 | C5 | V5 | P6 | C6 | V6 | ISO 748 | [8 empty] | Q+ alpha calé et amélioration | [10 empty] | FLAURE
[26 empty] | pt. / vert | B_i | V_i | Q_i | u_c | u_exp | u(B_i) | u(D_i) | u(V_i) | q_i | u(B_i) | u(D_i) | u_p(V_i) | alpha_i | u_m(D_i) | u_exp | Fr_i | Fr_i,g | Fr_i,d | u_m(V_i) | D q_i | D xi*Dqi
1 | 118 | 0 | 0 | 0 | 0 | 1 | 1 | 0 | 0 | 0 | [15 empty] | 0 | 0.595 | 0 | 0 | 0 | 0 | 0 | 0 | 0 | 0 | 0 | 0 | 0 | 0 | 0 | 0 | 0 | 0 | 0.27958 | 0 | 0 | 0
2 | 119 | 40 | 0.35 | 0.49 | 0.14 | 1 | 1 | 4 | 49 | 0.49 | 15 | 40 | 0.4 | 25 | 33 | 0.33 | 36 | 22 | 0.22 | [6 empty] | 4 | 0.085 | 0.35365 | 0.012024 | 9.9404e-05 | 0.0046342 | 3.6145e-05 | 3.6145e-05 | 3.6145e-05 | 0.14146 | 0.00090362 | 0.00090362 | 5.5473e-07 | 0.53247 | 2.9089e-05 | 0.0010591 | 0.55917 | 0.27958 | 0.55917 | 0.031147 | 0.14146 | 0.0014146
3 | 135 | 40 | 0.35 | 0.49 | 0.14 | 1 | 1 | 4 | 49 | 0.49 | 15 | 40 | 0.4 | 25 | 33 | 0.33 | 36 | 22 | 0.22 | [6 empty] | 4 | 0.53 | 0.35365 | 0.074974 | 0.0038647 | 0.18017 | 0.0014053 | 0.0014053 | 0.0014053 | 0.14146 | 0.035132 | 0.035132 | 2.1567e-05 | 0.23767 | 0.030751 | 0.041177 | 0.55917 | 0.55917 | 0.61982 | 0.1304 | 0 | 0
4 | 225 | 50 | 0.48 | 0.6 | 0.24 | 1 | 1 | 4 | 60 | 0.6 | 18 | 58 | 0.58 | 32 | 52 | 0.52 | 46 | 21 | 0.21 | [6 empty] | 4 | 0.9 | 0.48116 | 0.21652 | 0.02566 | 0.96112 | 0.01172 | 0.01172 | 0.01172 | 0.24058 | 0.29301 | 0.18753 | 0.00028183 | 0.6864 | 0.21396 | 0.23696 | 0.68046 | 0.61982 | 0.71423 | 1.7435 | 0.09912 | 0.089208
5 | 315 | 50 | 0.53 | 0.7 | 0.26 | 1 | 1 | 4 | 70 | 0.7 | 18 | 60 | 0.6 | 32 | 55 | 0.55 | 46 | 27 | 0.27 | [6 empty] | 4 | 0.875 | 0.52892 | 0.2314 | 0.02062 | 0.95721 | 0.013387 | 0.013387 | 0.013387 | 0.26446 | 0.33467 | 0.21419 | 0.000272 | 0.69931 | 0.23136 | 0.2416 | 0.74801 | 0.71423 | 0.76373 | 0.8407 | 0.02388 | 0.021492
6 | 400 | 59 | 0.6 | 0.71 | 0.35 | 1 | 1 | 4 | 71 | 0.71 | 21 | 67 | 0.67 | 38 | 60 | 0.6 | 55 | 43 | 0.43 | [6 empty] | 4 | 0.725 | 0.59871 | 0.2561 | 0.015107 | 0.98008 | 0.016397 | 0.016397 | 0.016397 | 0.35324 | 0.40992 | 0.26235 | 0.00022008 | 1.1405 | 0.14791 | 0.25515 | 0.77946 | 0.76373 | 0.79716 | 0.47788 | 0.08878 | 0.075463
7 | 460 | 56 | 0.61 | 0.64 | 0.34 | 1 | 1 | 4 | 64 | 0.64 | 20 | 67 | 0.67 | 36 | 64 | 0.64 | 52 | 51 | 0.51 | [6 empty] | 4 | 0.625 | 0.60979 | 0.21343 | 0.0093836 | 0.66289 | 0.011388 | 0.011388 | 0.011388 | 0.34148 | 0.28469 | 0.1822 | 0.00014977 | 1.6025 | 0.080175 | 0.17337 | 0.81486 | 0.79716 | 0.75 | 0.39042 | 0.01176 | 0.007056
8 | 525 | 70 | 0.57 | 0.66 | 0.4 | 1 | 1 | 4 | 66 | 0.66 | 20 | 68 | 0.68 | 35 | 62 | 0.62 | 50 | 54 | 0.54 | 66 | 37 | 0.37 |  |  |  | 5 | 0.625 | 0.57323 | 0.25079 | 0.016444 | 0.99537 | 0.015724 | 0.015724 | 0.015724 | 0.40126 | 0.39309 | 0.25158 | 3.4431e-05 | 1.6439 | 0.07085 | 0.25377 | 0.68514 | 0.75 | 0.6904 | 0.82692 | 0.05978 | 0.038857
9 | 585 | 71 | 0.59 | 0.76 | 0.42 | 1 | 1 | 4 | 76 | 0.76 | 20 | 69 | 0.69 | 35 | 69 | 0.69 | 51 | 62 | 0.62 | 67 | 11 | 0.11 |  |  |  | 5 | 0.6 | 0.58617 | 0.24971 | 0.070058 | 0.9545 | 0.015589 | 0.015589 | 0.015589 | 0.41618 | 0.38971 | 0.24942 | 0.00020854 | 0.59542 | 0.062723 | 0.24465 | 0.69565 | 0.6904 | 0.71316 | 0.23865 | 0.01492 | 0.008952
10 | 645 | 67 | 0.6 | 0.7 | 0.4 | 1 | 1 | 4 | 70 | 0.7 | 19 | 67 | 0.67 | 33 | 64 | 0.64 | 48 | 58 | 0.58 | 63 | 42 | 0.42 |  |  |  | 5 | 0.6 | 0.59807 | 0.24043 | 0.013202 | 0.85872 | 0.014451 | 0.014451 | 0.014451 | 0.40071 | 0.36128 | 0.23122 | 2.3904e-05 | 1.0312 | 0.065296 | 0.22116 | 0.73066 | 0.71316 | 0.70845 | 0.086053 | 0.01547 | 0.009282
11 | 705 | 72 | 0.58 | 0.7 | 0.42 | 1 | 1 | 4 | 70 | 0.7 | 17 | 77 | 0.77 | 30 | 72 | 0.72 | 42 | 56 | 0.56 | 55 | 48 | 0.48 | 68 | 25 | 0.25 | 6 | 0.6 | 0.58229 | 0.25155 | 0.021764 | 0.98097 | 0.015819 | 0.015819 | 0.015819 | 0.41925 | 0.39548 | 0.25311 | 4.6567e-05 | 0.95917 | 0.061896 | 0.25218 | 0.68624 | 0.70845 | 0.68973 | 0.20395 | 0.01854 | 0.011124
12 | 765 | 69 | 0.58 | 0.71 | 0.4 | 1 | 1 | 4 | 71 | 0.71 | 19 | 71 | 0.71 | 35 | 65 | 0.65 | 50 | 50 | 0.5 | 65 | 29 | 0.29 |  |  |  | 5 | 0.625 | 0.57583 | 0.24833 | 0.019632 | 0.96935 | 0.015416 | 0.015416 | 0.015416 | 0.39732 | 0.38541 | 0.24666 | 5.3925e-05 | 0.90156 | 0.071493 | 0.2474 | 0.69321 | 0.68973 | 0.68624 | 0.090744 | 0.02193 | 0.013158
13 | 830 | 64 | 0.54 | 0.69 | 0.35 | 1 | 1 | 4 | 69 | 0.69 | 18 | 62 | 0.62 | 32 | 59 | 0.59 | 46 | 55 | 0.55 | 60 | 26 | 0.26 |  |  |  | 5 | 0.675 | 0.54341 | 0.23475 | 0.020012 | 0.94453 | 0.013777 | 0.013777 | 0.013777 | 0.34778 | 0.34443 | 0.22043 | 7.0277e-05 | 0.99585 | 0.086582 | 0.23776 | 0.67926 | 0.68624 | 0.68139 | 0.11865 | 0.04954 | 0.032201
14 | 900 | 59 | 0.53 | 0.67 | 0.31 | 1 | 1 | 4 | 67 | 0.67 | 21 | 63 | 0.63 | 38 | 52 | 0.52 | 55 | 27 | 0.27 | [6 empty] | 4 | 0.7 | 0.52502 | 0.21683 | 0.018367 | 0.84951 | 0.011754 | 0.011754 | 0.011754 | 0.30976 | 0.29385 | 0.18806 | 0.00021283 | 0.97409 | 0.093221 | 0.21403 | 0.68351 | 0.68139 | 0.64031 | 0.4507 | 0.03802 | 0.026614
15 | 970 | 53 | 0.43 | 0.56 | 0.23 | 1 | 1 | 4 | 56 | 0.56 | 19 | 53 | 0.53 | 34 | 35 | 0.35 | 49 | 33 | 0.33 | [6 empty] | 4 | 0.65 | 0.4347 | 0.14975 | 0.0095966 | 0.53267 | 0.0056065 | 0.0056065 | 0.0056065 | 0.23039 | 0.14016 | 0.089704 | 6.6328e-05 | 1.0056 | 0.048076 | 0.12807 | 0.5971 | 0.64031 | 0.52702 | 1.0698 | 0.07937 | 0.055559
16 | 1030 | 44 | 0.3 | 0.54 | 0.13 | 1 | 1 | 4 | 54 | 0.54 | 16 | 40 | 0.4 | 28 | 21 | 0.21 | 40 | 7 | 0.07 | [6 empty] | 4 | 0.37 | 0.30309 | 0.049343 | 0.0083568 | 0.097695 | 0.00060869 | 0.00060869 | 0.00060869 | 0.13336 | 0.015217 | 0.012576 | 1.5803e-05 | 0.21047 | 0.0046613 | 0.021504 | 0.45693 | 0.52702 | 0.45693 | 0.074674 | 0.09703 | 0.058218
17 | 1044 | 44 | 0.3 | 0.54 | 0.13 | 1 | 1 | 4 | 54 | 0.54 | 16 | 40 | 0.4 | 28 | 21 | 0.21 | 40 | 7 | 0.07 | [6 empty] | 4 | 0.075 | 0.30309 | 0.010002 | 0.00034337 | 0.0040141 | 2.501e-05 | 2.501e-05 | 2.501e-05 | 0.13336 | 0.00062525 | 0.00051674 | 6.4932e-07 | 0.44358 | 1.2554e-05 | 0.00088358 | 0.45693 | 0.45693 | 0.22846 | 0.021408 | 0 | 0
18 | 1045 | 0 | 0 | 0 | 0 | 1 | 1 | 0 | 0 | 0 | [15 empty] | 0 | -5.22 | 0 | 0 | 0 | 0 | 0 | 0 | 0 | 0 | 0 | 0 | 0 | 0 | 0 | 0 | 0 | 0.22846 | 0 | 0 | 0.13336 | 0.0013336
[26 empty] | 0 | -5.225 | 0 | 0 | 0 | 0 | 0 | 0 | 0 | 0 | 0 | 0 | 0 | 0 | 0 | 0 | 0 | 0 | 0 | 0 | 0 | 0
[26 empty] | 0 | 0 | 0 | 0 | 0 | 0 | 0 | 0 | 0 | 0 | 0 | 0 | 0 | 0 | 0 | 0 | 0 | 0 | 0 | 0 | 0 | 0
[26 empty] | 0 | 0 | 0 | 0 | 0 | 0 | 0 | 0 | 0 | 0 | 0 | 0 | 0 | 0 | 0 | 0 | 0 | 0 | 0 | 0 | 0 | 0
[26 empty] | 0 | 0 | 0 | 0 | 0 | 0 | 0 | 0 | 0 | 0 | 0 | 0 | 0 | 0 | 0 | 0 | 0 | 0 | 0 | 0 | 0 | 0
[26 empty] | 0 | 0 | 0 | 0 | 0 | 0 | 0 | 0 | 0 | 0 | 0 | 0 | 0 | 0 | 0 | 0 | 0 | 0 | 0 | 0 | 0 | 0
[26 empty] | 0 | 0 | 0 | 0 | 0 | 0 | 0 | 0 | 0 | 0 | 0 | 0 | 0 | 0 | 0 | 0 | 0 | 0 | 0 | 0 | 0 | 0
[26 empty] | 0 | 0 | 0 | 0 | 0 | 0 | 0 | 0 | 0 | 0 | 0 | 0 | 0 | 0 | 0 | 0 | 0 | 0 | 0 | 0 | 0 | 0
[26 empty] | 0 | 0 | 0 | 0 | 0 | 0 | 0 | 0 | 0 | 0 | 0 | 0 | 0 | 0 | 0 | 0 | 0 | 0 | 0 | 0 | 0 | 0
[26 empty] | 0 | 0 | 0 | 0 | 0 | 0 | 0 | 0 | 0 | 0 | 0 | 0 | 0 | 0 | 0 | 0 | 0 | 0 | 0 | 0 | 0 | 0
[26 empty] | 0 | 0 | 0 | 0 | 0 | 0 | 0 | 0 | 0 | 0 | 0 | 0 | 0 | 0 | 0 | 0 | 0 | 0 | 0 | 0 | 0 | 0
[29 empty] | 2.9059 | 0.032271 | 1.2948 | 0.019315 | 0.019315 | 0.019315 |  | 0.48287 | 0.31093 | 0.00019884 | 4.7006 | 0.15028 | 0.32811 |  |  |  | 0.80474 |  | 0.062859
[8 empty] | 2008-04-29 | [18 empty] | # vert. | 16 |  | Incert. | poids rel. | [6 empty] | u'^2(Q) | 3.1094 |  | Incert. | poids rel. |  |  |  | u'^2(Q) | 4.7823 | Incert. | poids rel.
[27 empty] | u'^2(Q) | 5.1745 |  | u_s | 19.3257 | [6 empty] | U'(Q) | 3.5267 |  | u_s | 32.1606 |  |  |  | U'(Q) | 4.3737 | u_s | 20.9105
[27 empty] | U'(Q) | 4.5495 |  | u_m | 53.9088 | [9 empty] | u_m(Di) | 4.833 | [5 empty] | u_m | 54.9507
[30 empty] | u(B_i) | 0.37327 | [9 empty] | u_m(Vi) | 25.8809 | [5 empty] | u(B_i) | 10.0971
[30 empty] | u(D_i) | 0.37327 | [9 empty] | u(B_i) | 15.5295 | [5 empty] | u(D_i) | 6.5016
[30 empty] | u(V_i) | 0.37327 | [9 empty] | u(D_i) | 9.9995 | [5 empty] | u(V_i) | 0.0041578
[30 empty] | u_c | 0.62366 | [9 empty] | u(V_i) | 0.0063947 | [5 empty] | u_c | 0.6748
[30 empty] | u_e | 25.022 | [9 empty] | u_c | 1.0379 | [5 empty] | u_e | 6.861
[41 empty] | u_e | 10.5523

## 65
Vert. | Dist. | Prof. | Vm | Vs | VmH | T | M | P1 | C1 | V1 | P2 | C2 | V2 | P3 | C3 | V3 | P4 | C4 | V4 | P5 | C5 | V5 | P6 | C6 | V6 | ISO 748 | [8 empty] | Q+ alpha calé et amélioration | [10 empty] | FLAURE
[26 empty] | pt. / vert | B_i | V_i | Q_i | u_c | u_exp | u(B_i) | u(D_i) | u(V_i) | q_i | u(B_i) | u(D_i) | u_p(V_i) | alpha_i | u_m(D_i) | u_exp | Fr_i | Fr_i,g | Fr_i,d | u_m(V_i) | D q_i | D xi*Dqi
1 | 0 | 0 | 0 | 0 | 0 | 0 | 0 | 0 | 0 | 0 | [15 empty] | 0 | 0.605 | 0 | 0 | 0 | 0 | 0 | 0 | 0 | 0 | 0 | 0 | 0 | 0 | 0 | 0 | 0 | 0 | 0 | 0 | 0 | 0
2 | 121 | 0 | 0 | 0 | 0 | 1 | 1 | 0 | 0 | 0 | [15 empty] | 0 | 1.15 | 0 | 0 | 0 | 0 | 0 | 0 | 0 | 0 | 0 | 0 | 0 | 0 | 0 | 0 | 0 | 0 | 0.15305 | 0 | 0 | 0
3 | 230 | 10 | 0.1 | 0.11 | 0.01 | 1 | 1 | 6 | 109 | 0.11 | [15 empty] | 1 | 1.145 | 0.0968 | 0.011084 | 0.00060987 | 0.022536 | 3.0712e-05 | 3.0712e-05 | 3.0712e-05 | 0.00968 | 0.00076779 | 0.012285 | 7.1914e-07 | 0.039629 | 0.01311 | 0.0036758 | 0.30611 | 0.15305 | 0.2277 | 0.022205 | 0.00968 | 0.010551
4 | 350 | 14 | 0.05 | 0.12 | 0.01 | 1 | 1 | 4 | 115 | 0.12 | 10 | -7 | -0.01 | [12 empty] | 2 | 0.93 | 0.055857 | 0.0072726 | 0.0001116 | 0.030858 | 1.3223e-05 | 1.3223e-05 | 1.3223e-05 | 0.00782 | 0.00033057 | 0.0026985 | 4.4544e-06 | 0.022696 | 0.0022233 | 0.0047617 | 0.14928 | 0.2277 | 0.29102 | 0.026966 | 0.00186 | 0.002232
5 | 416 | 19 | 0.19 | 0.22 | 0.04 | 1 | 1 | 4 | 223 | 0.22 | 15 | 175 | 0.18 | [12 empty] | 2 | 0.65 | 0.18863 | 0.023296 | 0.00090643 | 0.047203 | 0.00013568 | 0.00013568 | 0.00013568 | 0.03584 | 0.0033919 | 0.015033 | 1.247e-06 | 0.1025 | 0.0051488 | 0.0093428 | 0.43275 | 0.29102 | 0.38716 | 0.042192 | 0.02802 | 0.018493
6 | 480 | 24 | 0.17 | 0.22 | 0.04 | 1 | 1 | 4 | 223 | 0.22 | 10 | 196 | 0.2 | 17 | 144 | 0.14 | [9 empty] | 3 | 0.595 | 0.16733 | 0.023895 | 0.0011708 | 0.05637 | 0.00014275 | 0.00014275 | 0.00014275 | 0.04016 | 0.0035686 | 0.0099129 | 1.3626e-06 | 0.12776 | 0.0028761 | 0.010806 | 0.34157 | 0.38716 | 0.33623 | 0.025417 | 0.00432 | 0.0027648
7 | 535 | 30 | 0.18 | 0.23 | 0.05 | 1 | 1 | 4 | 229 | 0.23 | 15 | 193 | 0.19 | 26 | 137 | 0.14 | [9 empty] | 3 | 0.525 | 0.18123 | 0.028544 | 0.0016857 | 0.071375 | 0.00020369 | 0.00020369 | 0.00020369 | 0.05437 | 0.0050923 | 0.009053 | 1.3973e-06 | 0.088856 | 0.002031 | 0.013933 | 0.33089 | 0.33623 | 0.3227 | 0.0061538 | 0.01421 | 0.0078155
8 | 585 | 30 | 0.17 | 0.26 | 0.05 | 1 | 1 | 4 | 263 | 0.26 | 15 | 197 | 0.2 | 26 | 60 | 0.06 | [9 empty] | 3 | 0.475 | 0.17227 | 0.024548 | 0.003619 | 0.056957 | 0.00015065 | 0.00015065 | 0.00015065 | 0.05168 | 0.0037663 | 0.0066956 | 5.3865e-06 | 0.046814 | 0.0012308 | 0.010991 | 0.31451 | 0.3227 | 0.37498 | 0.02448 | 0.00269 | 0.001345
9 | 630 | 27 | 0.23 | 0.28 | 0.06 | 1 | 1 | 4 | 278 | 0.28 | 12 | 254 | 0.25 | 20 | 210 | 0.21 | [9 empty] | 3 | 0.475 | 0.22626 | 0.029018 | 0.00096101 | 0.052944 | 0.00021051 | 0.00021051 | 0.00021051 | 0.06109 | 0.0052627 | 0.01155 | 1.4109e-06 | 0.1217 | 0.0021233 | 0.010874 | 0.43544 | 0.37498 | 0.34295 | 0.00989 | 0.00941 | 0.0042345
10 | 680 | 31 | 0.14 | 0.18 | 0.04 | 1 | 1 | 4 | 184 | 0.18 | 16 | 138 | 0.14 | 27 | 113 | 0.11 | [9 empty] | 3 | 0.5 | 0.13945 | 0.021615 | 0.0015743 | 0.060641 | 0.0001168 | 0.0001168 | 0.0001168 | 0.04323 | 0.0029201 | 0.0048617 | 8.5091e-07 | 0.074188 | 0.0009848 | 0.011158 | 0.25046 | 0.34295 | 0.37512 | 0.015655 | 0.01786 | 0.00893
11 | 730 | 29 | 0.27 | 0.31 | 0.08 | 1 | 1 | 4 | 309 | 0.31 | 14 | 281 | 0.28 | 25 | 247 | 0.25 | [9 empty] | 3 | 0.475 | 0.26914 | 0.037074 | 0.0012173 | 0.066731 | 0.00034362 | 0.00034362 | 0.00034362 | 0.07805 | 0.0085904 | 0.016343 | 9.5967e-07 | 0.089633 | 0.0030043 | 0.014269 | 0.49978 | 0.37512 | 0.48375 | 0.077998 | 0.03482 | 0.01741
12 | 775 | 27 | 0.24 | 0.29 | 0.07 | 1 | 1 | 4 | 287 | 0.29 | 14 | 267 | 0.27 | 23 | 192 | 0.19 | [9 empty] | 3 | 0.45 | 0.24304 | 0.029529 | 0.0010261 | 0.049279 | 0.00021799 | 0.00021799 | 0.00021799 | 0.06562 | 0.0054498 | 0.011961 | 1.2768e-06 | 0.093886 | 0.0019625 | 0.01029 | 0.46772 | 0.48375 | 0.46809 | 0.0054192 | 0.01243 | 0.0055935
13 | 820 | 24 | 0.23 | 0.26 | 0.06 | 1 | 1 | 4 | 264 | 0.26 | 12 | 251 | 0.25 | 20 | 208 | 0.21 | [9 empty] | 3 | 0.525 | 0.2295 | 0.028917 | 0.00099024 | 0.051473 | 0.00020905 | 0.00020905 | 0.00020905 | 0.05508 | 0.0052262 | 0.014517 | 7.5444e-07 | 0.12402 | 0.0033758 | 0.010606 | 0.46846 | 0.46809 | 0.48931 | 0.0091957 | 0.01054 | 0.004743
14 | 880 | 19 | 0.22 | 0.27 | 0.04 | 1 | 1 | 4 | 266 | 0.27 | 15 | 199 | 0.2 | [12 empty] | 2 | 1 | 0.22237 | 0.04225 | 0.00228 | 0.12035 | 0.00044627 | 0.00044627 | 0.00044627 | 0.04225 | 0.011157 | 0.049448 | 6.663e-06 | 0.11792 | 0.053912 | 0.024676 | 0.51015 | 0.48931 | 0.27155 | 0.43072 | 0.01283 | 0.007698
15 | 1020 | 17 | 0.01 | 0.01 | 0 | 1 | 1 | 4 | 11 | 0.01 | 13 | 15 | 0.02 | [12 empty] | 2 | 0.75 | 0.013588 | 0.0017325 | 0.00083514 | 0.016626 | 7.5039e-07 | 7.5039e-07 | 7.5039e-07 | 0.00231 | 1.876e-05 | 0.00010386 | 4.5769e-08 | 0.052281 | 0.00014515 | 0.0019638 | 0.032956 | 0.27155 | 0.016478 | 0.19115 | 0.03994 | 0.055916
16 | 1030 | 0 | 0 | 0 | 0 | 1 | 1 | 0 | 0 | 0 | [15 empty] | 0 | -5.1 | 0 | 0 | 0 | 0 | 0 | 0 | 0 | 0 | 0 | 0 | 0 | 0 | 0 | 0 | 0 | 0.016478 | 0 | 0 | 0.00231 | 0.000231
[26 empty] | 0 | -5.15 | 0 | 0 | 0 | 0 | 0 | 0 | 0 | 0 | 0 | 0 | 0 | 0 | 0 | 0 | 0 | 0 | 0 | 0 | 0 | 0
[26 empty] | 0 | 0 | 0 | 0 | 0 | 0 | 0 | 0 | 0 | 0 | 0 | 0 | 0 | 0 | 0 | 0 | 0 | 0 | 0 | 0 | 0 | 0
[26 empty] | 0 | 0 | 0 | 0 | 0 | 0 | 0 | 0 | 0 | 0 | 0 | 0 | 0 | 0 | 0 | 0 | 0 | 0 | 0 | 0 | 0 | 0
[26 empty] | 0 | 0 | 0 | 0 | 0 | 0 | 0 | 0 | 0 | 0 | 0 | 0 | 0 | 0 | 0 | 0 | 0 | 0 | 0 | 0 | 0 | 0
[26 empty] | 0 | 0 | 0 | 0 | 0 | 0 | 0 | 0 | 0 | 0 | 0 | 0 | 0 | 0 | 0 | 0 | 0 | 0 | 0 | 0 | 0 | 0
[26 empty] | 0 | 0 | 0 | 0 | 0 | 0 | 0 | 0 | 0 | 0 | 0 | 0 | 0 | 0 | 0 | 0 | 0 | 0 | 0 | 0 | 0 | 0
[26 empty] | 0 | 0 | 0 | 0 | 0 | 0 | 0 | 0 | 0 | 0 | 0 | 0 | 0 | 0 | 0 | 0 | 0 | 0 | 0 | 0 | 0 | 0
[26 empty] | 0 | 0 | 0 | 0 | 0 | 0 | 0 | 0 | 0 | 0 | 0 | 0 | 0 | 0 | 0 | 0 | 0 | 0 | 0 | 0 | 0 | 0
[26 empty] | 0 | 0 | 0 | 0 | 0 | 0 | 0 | 0 | 0 | 0 | 0 | 0 | 0 | 0 | 0 | 0 | 0 | 0 | 0 | 0 | 0 | 0
[26 empty] | 0 | 0 | 0 | 0 | 0 | 0 | 0 | 0 | 0 | 0 | 0 | 0 | 0 | 0 | 0 | 0 | 0 | 0 | 0 | 0 | 0 | 0
[26 empty] | 0 | 0 | 0 | 0 | 0 | 0 | 0 | 0 | 0 | 0 | 0 | 0 | 0 | 0 | 0 | 0 | 0 | 0 | 0 | 0 | 0 | 0
[26 empty] | 0 | 0 | 0 | 0 | 0 | 0 | 0 | 0 | 0 | 0 | 0 | 0 | 0 | 0 | 0 | 0 | 0 | 0 | 0 | 0 | 0 | 0
[29 empty] | 0.30877 | 0.17817 | 7.3771 | 0.023302 | 0.023302 | 0.023302 |  | 0.58256 | 1.725 | 0.00027825 | 3.5686 | 0.96629 | 1.4406 |  |  |  | 9.308 |  | 0.24798
[8 empty] | 2009-10-05 | [18 empty] | # vert. | 13 |  | Incert. | poids rel. | [6 empty] | u'^2(Q) | 15.2008 |  | Incert. | poids rel. |  |  |  | u'^2(Q) | 32.373 | Incert. | poids rel.
[27 empty] | u'^2(Q) | 11.9739 |  | u_s | 8.3515 | [6 empty] | U'(Q) | 7.7977 |  | u_s | 6.5786 |  |  |  | U'(Q) | 11.3795 | u_s | 3.089
[27 empty] | U'(Q) | 6.9207 |  | u_m | 27.9669 | [9 empty] | u_m(Di) | 6.3568 | [5 empty] | u_m | 84.7819
[30 empty] | u(B_i) | 0.19461 | [9 empty] | u_m(Vi) | 61.2333 | [5 empty] | u(B_i) | 1.7995
[30 empty] | u(D_i) | 0.19461 | [9 empty] | u(B_i) | 3.8324 | [5 empty] | u(D_i) | 5.3285
[30 empty] | u(V_i) | 0.19461 | [9 empty] | u(D_i) | 11.348 | [5 empty] | u(V_i) | 0.0008595
[30 empty] | u_c | 1.488 | [9 empty] | u(V_i) | 0.0018305 | [5 empty] | u_c | 0.55038
[30 empty] | u_e | 61.6098 | [9 empty] | u_c | 1.1721 | [5 empty] | u_e | 4.4499
[41 empty] | u_e | 9.477

## 66
Vert. | Dist. | Prof. | Vm | Vs | VmH | T | M | P1 | C1 | V1 | P2 | C2 | V2 | P3 | C3 | V3 | P4 | C4 | V4 | P5 | C5 | V5 | P6 | C6 | V6 | ISO 748 | [8 empty] | Q+ alpha calé et amélioration | [10 empty] | FLAURE
[26 empty] | pt. / vert | B_i | V_i | Q_i | u_c | u_exp | u(B_i) | u(D_i) | u(V_i) | q_i | u(B_i) | u(D_i) | u_p(V_i) | alpha_i | u_m(D_i) | u_exp | Fr_i | Fr_i,g | Fr_i,d | u_m(V_i) | D q_i | D xi*Dqi
1 | 0 | 0 | 0 | 0 | 0 | 30 | 1 | 0 | 0 | 0 | [15 empty] | 0 | 0.005 | 0 | 0 | 0 | 0 | 0 | 0 | 0 | 0 | 0 | 0 | 0 | 0 | 0 | 0 | 0 | 0 | 0 | 0 | 0 | 0
2 | 1 | 125 | 0.02 | 0.02 | 0.03 | 30 | 1 | 0 | 0 | 0 | [15 empty] | 0 | 0.1 | 0 | 0 | 0 | 0 | 0 | 0 | 0 | 0 | 0 | 0 | 0 | 0 | 0 | 0 | 0 | 0 | 0.16924 | 0 | 0 | 0
3 | 20 | 141 | 0.4 | 0.37 | 0.57 | 30 | 1 | 5 | 42 | 0.37 | 28 | 33 | 0.29 | 56 | 53 | 0.46 | 85 | 55 | 0.48 | 113 | 54 | 0.47 | 141 | 26 | 0.23 | 6 | 1.095 | 0.40191 | 0.62054 | 0.22918 | 10.3131 | 0.096266 | 0.096266 | 0.096266 | 0.5667 | 2.4067 | 1.5403 | 0.00071695 | 13.1527 | 0.2015 | 2.4242 | 0.33847 | 0.16924 | 0.48101 | 284.1175 | 0.5667 | 0.10767
4 | 220 | 149 | 0.76 | 0.9 | 1.13 | 30 | 1 | 5 | 103 | 0.9 | 30 | 80 | 0.7 | 60 | 88 | 0.77 | 89 | 93 | 0.81 | 119 | 88 | 0.77 | 149 | 66 | 0.58 | 6 | 2 | 0.76114 | 2.2682 | 0.73692 | 53.8286 | 1.2862 | 1.2862 | 1.2862 | 1.1341 | 32.1546 | 20.5789 | 0.0021832 | 6.168 | 2.8393 | 14.7785 | 0.62355 | 0.48101 | 0.69509 | 579.2251 | 0.5674 | 1.1348
5 | 420 | 160 | 0.97 | 1.18 | 1.55 | 30 | 1 | 5 | 135 | 1.18 | 32 | 123 | 1.07 | 64 | 123 | 1.07 | 96 | 105 | 0.92 | 128 | 93 | 0.81 | 160 | 87 | 0.76 | 6 | 2 | 0.96972 | 3.1031 | 0.88126 | 70.6972 | 2.4073 | 2.4073 | 2.4073 | 1.5516 | 60.1827 | 38.5169 | 0.0016068 | 4.8844 | 4.6086 | 20.6139 | 0.76663 | 0.69509 | 0.8047 | 222.2134 | 0.41745 | 0.8349
6 | 620 | 160 | 1.07 | 1.32 | 1.71 | 30 | 1 | 5 | 151 | 1.32 | 32 | 136 | 1.19 | 64 | 131 | 1.14 | 96 | 117 | 1.02 | 128 | 104 | 0.91 | 160 | 92 | 0.8 | 6 | 2 | 1.066 | 3.4113 | 0.90215 | 74.4118 | 2.9092 | 2.9092 | 2.9092 | 1.7057 | 72.731 | 46.5479 | 0.0018716 | 3.419 | 5.5695 | 22.2176 | 0.84277 | 0.8047 | 0.90597 | 202.4167 | 0.1541 | 0.3082
7 | 820 | 153 | 1.2 | 1.38 | 1.83 | 30 | 1 | 5 | 158 | 1.38 | 31 | 166 | 1.45 | 61 | 149 | 1.3 | 92 | 126 | 1.1 | 122 | 111 | 0.97 | 153 | 112 | 0.98 | 6 | 2 | 1.1988 | 3.6683 | 0.83005 | 72.5199 | 3.3641 | 3.3641 | 3.3641 | 1.8342 | 84.1027 | 53.8257 | 0.0026404 | 6.8283 | 7.043 | 22.3016 | 0.96916 | 0.90597 | 1.0011 | 169.0003 | 0.1285 | 0.257
8 | 1020 | 147 | 1.25 | 1.42 | 1.84 | 30 | 1 | 5 | 163 | 1.42 | 29 | 162 | 1.41 | 59 | 151 | 1.32 | 88 | 147 | 1.28 | 118 | 121 | 1.06 | 147 | 110 | 0.96 | 6 | 2 | 1.2524 | 3.682 | 0.77328 | 68.5568 | 3.3893 | 3.3893 | 3.3893 | 1.841 | 84.732 | 54.2285 | 0.0020893 | 7.3805 | 7.6868 | 21.3169 | 1.0329 | 1.0011 | 1.0062 | 10.41 | 0.00685 | 0.0137
9 | 1220 | 155 | 1.22 | 1.41 | 1.89 | 30 | 1 | 5 | 162 | 1.41 | 31 | 158 | 1.38 | 62 | 152 | 1.33 | 93 | 131 | 1.14 | 124 | 121 | 1.06 | 155 | 110 | 0.96 | 6 | 2 | 1.2195 | 3.7804 | 0.84825 | 75.1247 | 3.5729 | 3.5729 | 3.5729 | 1.8902 | 89.3214 | 57.1657 | 0.0018484 | 5.4127 | 7.2883 | 23.2026 | 0.97951 | 1.0062 | 0.93079 | 122.6351 | 0.0492 | 0.0984
10 | 1420 | 157 | 1.11 | 1.33 | 1.74 | 30 | 1 | 5 | 153 | 1.33 | 31 | 145 | 1.26 | 63 | 135 | 1.18 | 94 | 122 | 1.06 | 126 | 109 | 0.95 | 157 | 93 | 0.81 | 6 | 2 | 1.1052 | 3.4704 | 0.8813 | 73.0636 | 3.0109 | 3.0109 | 3.0109 | 1.7352 | 75.273 | 48.1747 | 0.00189 | 4.4724 | 5.9865 | 22.0138 | 0.88206 | 0.93079 | 0.79941 | 300.0073 | 0.155 | 0.31
11 | 1620 | 150 | 0.88 | 1.06 | 1.32 | 30 | 1 | 5 | 122 | 1.06 | 30 | 123 | 1.07 | 60 | 113 | 0.99 | 90 | 94 | 0.82 | 120 | 75 | 0.66 | 150 | 73 | 0.64 | 6 | 2 | 0.87783 | 2.6335 | 0.81183 | 58.891 | 1.7338 | 1.7338 | 1.7338 | 1.3168 | 43.3458 | 27.7413 | 0.0018785 | 6.4085 | 3.7766 | 16.7505 | 0.71675 | 0.79941 | 0.46755 | 1362.6059 | 0.41845 | 0.8369
12 | 1820 | 140 | 0.26 | 0.43 | 0.36 | 30 | 1 | 5 | 49 | 0.43 | 28 | 14 | 0.13 | 56 | 36 | 0.32 | 84 | 34 | 0.3 | 112 | 23 | 0.2 | 140 | 23 | 0.2 | 6 | 2 | 0.25836 | 0.7234 | 0.76006 | 27.0007 | 0.13083 | 0.13083 | 0.13083 | 0.3617 | 3.2707 | 2.0932 | 0.0028084 | 1.7604 | 0.32713 | 5.7187 | 0.21835 | 0.46755 | 0.11803 | 1169.0704 | 0.95505 | 1.9101
13 | 2020 | 133 | 0.02 | 0.12 | 0.03 | 30 | 1 | 5 | 13 | 0.12 | 27 | 0 | 0 | 53 | 2 | 0.03 | 80 | 0 | 0 | 106 | 0 | 0 | 133 | 0 | 0 | 5 | 1.5 | 0.020414 | 0.040725 | 0.020028 | 4.8546 | 0.00041463 | 0.00041463 | 0.00041463 | 0.02715 | 0.010366 | 0.0066341 | 0.00015466 | 0.052484 | 0.00079776 | 0.59808 | 0.017701 | 0.11803 | 0.015313 | 48.1833 | 0.33455 | 0.6691
14 | 2120 | 134 | 0 | 0 | 0 | 30 | 1 | 5 | 0 | 0 | 27 | 0 | 0 | 54 | 0 | 0 | 80 | 3 | 0.04 | 107 | 1 | 0.02 | 134 | 2 | 0.03 | 6 | 0.645 | 0.014963 | 0.012932 | 0.0058174 | 0.66099 | 4.1811e-05 | 4.1811e-05 | 4.1811e-05 | 0.02005 | 0.0010453 | 0.00066897 | 5.0134e-06 | 0.25983 | 2.0149e-05 | 0.0767 | 0.012926 | 0.015313 | 0.0064629 | 0.067162 | 0.0071 | 0.0071
15 | 2149 | 110 | 0 | 0 | 0 | 30 | 1 | 0 | 0 | 0 | [15 empty] | 0 | 0.15 | 0 | 0 | 0 | 0 | 0 | 0 | 0 | 0 | 0 | 0 | 0 | 0 | 0 | 0 | 0 | 0.0064629 | 0 | 0 | 0.02005 | 0.0058145
16 | 2150 | 0 | 0 | 0 | 0 | 30 | 1 | 0 | 0 | 0 | [15 empty] | 0 | -10.745 | 0 | 0 | 0 | 0 | 0 | 0 | 0 | 0 | 0 | 0 | 0 | 0 | 0 | 0 | 0 | 0 | 0 | 0 | 0 | 0
[26 empty] | 0 | -10.75 | 0 | 0 | 0 | 0 | 0 | 0 | 0 | 0 | 0 | 0 | 0 | 0 | 0 | 0 | 0 | 0 | 0 | 0 | 0 | 0
[26 empty] | 0 | 0 | 0 | 0 | 0 | 0 | 0 | 0 | 0 | 0 | 0 | 0 | 0 | 0 | 0 | 0 | 0 | 0 | 0 | 0 | 0 | 0
[26 empty] | 0 | 0 | 0 | 0 | 0 | 0 | 0 | 0 | 0 | 0 | 0 | 0 | 0 | 0 | 0 | 0 | 0 | 0 | 0 | 0 | 0 | 0
[26 empty] | 0 | 0 | 0 | 0 | 0 | 0 | 0 | 0 | 0 | 0 | 0 | 0 | 0 | 0 | 0 | 0 | 0 | 0 | 0 | 0 | 0 | 0
[26 empty] | 0 | 0 | 0 | 0 | 0 | 0 | 0 | 0 | 0 | 0 | 0 | 0 | 0 | 0 | 0 | 0 | 0 | 0 | 0 | 0 | 0 | 0
[26 empty] | 0 | 0 | 0 | 0 | 0 | 0 | 0 | 0 | 0 | 0 | 0 | 0 | 0 | 0 | 0 | 0 | 0 | 0 | 0 | 0 | 0 | 0
[26 empty] | 0 | 0 | 0 | 0 | 0 | 0 | 0 | 0 | 0 | 0 | 0 | 0 | 0 | 0 | 0 | 0 | 0 | 0 | 0 | 0 | 0 | 0
[26 empty] | 0 | 0 | 0 | 0 | 0 | 0 | 0 | 0 | 0 | 0 | 0 | 0 | 0 | 0 | 0 | 0 | 0 | 0 | 0 | 0 | 0 | 0
[26 empty] | 0 | 0 | 0 | 0 | 0 | 0 | 0 | 0 | 0 | 0 | 0 | 0 | 0 | 0 | 0 | 0 | 0 | 0 | 0 | 0 | 0 | 0
[26 empty] | 0 | 0 | 0 | 0 | 0 | 0 | 0 | 0 | 0 | 0 | 0 | 0 | 0 | 0 | 0 | 0 | 0 | 0 | 0 | 0 | 0 | 0
[26 empty] | 0 | 0 | 0 | 0 | 0 | 0 | 0 | 0 | 0 | 0 | 0 | 0 | 0 | 0 | 0 | 0 | 0 | 0 | 0 | 0 | 0 | 0
[26 empty] | 0 | 0 | 0 | 0 | 0 | 0 | 0 | 0 | 0 | 0 | 0 | 0 | 0 | 0 | 0 | 0 | 0 | 0 | 0 | 0 | 0 | 0
[29 empty] | 27.4148 | 0.010219 | 0.78492 | 0.029141 | 0.029141 | 0.029141 |  | 0.72852 | 0.46625 | 2.6203e-05 | 2.1959 | 0.060311 | 0.22887 |  |  |  | 5.9475 |  | 0.093184
[8 empty] | 2008-11-11 | [18 empty] | # vert. | 14 |  | Incert. | poids rel. | [6 empty] | u'^2(Q) | 8.4417 |  | Incert. | poids rel. |  |  |  | u'^2(Q) | 7.4588 | Incert. | poids rel.
[27 empty] | u'^2(Q) | 5.0199 |  | u_s | 19.9208 | [6 empty] | U'(Q) | 5.8109 |  | u_s | 11.846 |  |  |  | U'(Q) | 5.4622 | u_s | 13.407
[27 empty] | U'(Q) | 4.481 |  | u_m | 62.4978 | [9 empty] | u_m(Di) | 0.71444 | [5 empty] | u_m | 67.369
[30 empty] | u(B_i) | 0.58051 | [9 empty] | u_m(Vi) | 70.4538 | [5 empty] | u(B_i) | 9.7672
[30 empty] | u(D_i) | 0.58051 | [9 empty] | u(B_i) | 8.63 | [5 empty] | u(D_i) | 6.251
[30 empty] | u(V_i) | 0.58051 | [9 empty] | u(D_i) | 5.5232 | [5 empty] | u(V_i) | 0.0003513
[30 empty] | u_c | 0.20357 | [9 empty] | u(V_i) | 0.0003104 | [5 empty] | u_c | 0.137
[30 empty] | u_e | 15.6363 | [9 empty] | u_c | 0.12105 | [5 empty] | u_e | 3.0685
[41 empty] | u_e | 2.7112

## 67
Vert. | Dist. | Prof. | Vm | Vs | VmH | T | M | P1 | C1 | V1 | P2 | C2 | V2 | P3 | C3 | V3 | P4 | C4 | V4 | P5 | C5 | V5 | P6 | C6 | V6 | ISO 748 | [8 empty] | Q+ alpha calé et amélioration | [10 empty] | FLAURE
[26 empty] | pt. / vert | B_i | V_i | Q_i | u_c | u_exp | u(B_i) | u(D_i) | u(V_i) | q_i | u(B_i) | u(D_i) | u_p(V_i) | alpha_i | u_m(D_i) | u_exp | Fr_i | Fr_i,g | Fr_i,d | u_m(V_i) | D q_i | D xi*Dqi
1 | 0 | 0 | 0 | 0 | 0 | 30 | 1 | 0 | 0 | 0 | [15 empty] | 0 | 0.1 | 0 | 0 | 0 | 0 | 0 | 0 | 0 | 0 | 0 | 0 | 0 | 0 | 0 | 0 | 0 | 0 | 0.45744 | 0 | 0 | 0
2 | 20 | 19 | 0.4 | 0.44 | 0.08 | 30 | 1 | 4 | 44 | 0.44 | 11 | 47 | 0.47 | [12 empty] | 2 | 0.545 | 0.39879 | 0.041295 | 0.00059932 | 0.045005 | 0.00042631 | 0.00042631 | 0.00042631 | 0.07577 | 0.010658 | 0.047237 | 9.1642e-06 | 1.0049 | 0.070921 | 0.010696 | 0.91489 | 0.45744 | 0.90738 | 0.56105 | 0.07577 | 0.015154
3 | 109 | 27 | 0.47 | 0.54 | 0.13 | 30 | 1 | 5 | 54 | 0.54 | 16 | 52 | 0.52 | 22 | 39 | 0.39 | [9 empty] | 3 | 0.89 | 0.46759 | 0.11236 | 0.0041872 | 0.27039 | 0.0031563 | 0.0031563 | 0.0031563 | 0.12625 | 0.078908 | 0.17319 | 1.2535e-05 | 0.36089 | 0.35342 | 0.065911 | 0.89988 | 0.90738 | 0.89731 | 0.40301 | 0.05048 | 0.044927
4 | 198 | 29 | 0.48 | 0.57 | 0.14 | 30 | 1 | 6 | 57 | 0.57 | 17 | 50 | 0.5 | 23 | 44 | 0.44 | [9 empty] | 3 | 0.89 | 0.48183 | 0.12436 | 0.0046242 | 0.31688 | 0.0038663 | 0.0038663 | 0.0038663 | 0.13973 | 0.096658 | 0.18389 | 1.9359e-05 | 0.39943 | 0.37526 | 0.077805 | 0.89473 | 0.89731 | 0.99655 | 1.0971 | 0.01348 | 0.011997
5 | 287 | 21 | 0.5 | 0.59 | 0.11 | 30 | 1 | 4 | 59 | 0.59 | 13 | 55 | 0.55 | [12 empty] | 2 | 0.89 | 0.50333 | 0.094073 | 0.0020429 | 0.1698 | 0.0022124 | 0.0022124 | 0.0022124 | 0.1057 | 0.055311 | 0.20067 | 3.4274e-05 | 1.225 | 0.40951 | 0.042934 | 1.0984 | 0.99655 | 0.87617 | 0.71394 | 0.03403 | 0.030287
6 | 376 | 55 | 0.49 | 0.57 | 0.27 | 30 | 1 | 2 | 57 | 0.57 | 11 | 57 | 0.57 | 33 | 50 | 0.5 | 44 | 40 | 0.4 | 55 | 27 | 0.27 |  |  |  | 5 | 0.89 | 0.485 | 0.23741 | 0.023991 | 1.1449 | 0.014091 | 0.014091 | 0.014091 | 0.26675 | 0.35226 | 0.22545 | 3.7483e-05 | 3.1673 | 0.38022 | 0.28055 | 0.65397 | 0.87617 | 0.71875 | 5.7633 | 0.16105 | 0.14333
7 | 465 | 46 | 0.53 | 0.65 | 0.24 | 30 | 1 | 9 | 65 | 0.65 | 28 | 54 | 0.54 | 37 | 45 | 0.45 | [9 empty] | 3 | 0.89 | 0.53141 | 0.21756 | 0.012501 | 0.83947 | 0.011833 | 0.011833 | 0.011833 | 0.24445 | 0.29583 | 0.22369 | 6.9267e-05 | 0.90806 | 0.45648 | 0.21106 | 0.78353 | 0.71875 | 0.77204 | 1.1455 | 0.0223 | 0.019847
8 | 554 | 50 | 0.54 | 0.65 | 0.27 | 30 | 1 | 10 | 65 | 0.65 | 30 | 55 | 0.55 | 40 | 47 | 0.47 | [9 empty] | 3 | 0.89 | 0.5378 | 0.23932 | 0.01443 | 0.99808 | 0.014319 | 0.014319 | 0.014319 | 0.2689 | 0.35797 | 0.2291 | 7.8236e-05 | 0.30793 | 0.46752 | 0.25167 | 0.76056 | 0.77204 | 0.72945 | 1.1282 | 0.02445 | 0.021761
9 | 643 | 50 | 0.49 | 0.6 | 0.25 | 30 | 1 | 10 | 60 | 0.6 | 30 | 51 | 0.51 | 40 | 42 | 0.42 | [9 empty] | 3 | 0.89 | 0.4938 | 0.21974 | 0.014473 | 0.95421 | 0.012072 | 0.012072 | 0.012072 | 0.2469 | 0.30179 | 0.19314 | 6.5348e-05 | 0.21211 | 0.39415 | 0.23568 | 0.69834 | 0.72945 | 0.63032 | 2.2842 | 0.022 | 0.01958
10 | 732 | 47 | 0.39 | 0.46 | 0.18 | 30 | 1 | 9 | 46 | 0.46 | 28 | 46 | 0.46 | 38 | 26 | 0.26 | [9 empty] | 3 | 0.89 | 0.38549 | 0.16125 | 0.014587 | 0.74073 | 0.0065004 | 0.0065004 | 0.0065004 | 0.18118 | 0.16251 | 0.11771 | 3.9965e-05 | 0.72372 | 0.2402 | 0.17239 | 0.56229 | 0.63032 | 0.58219 | 0.85937 | 0.06572 | 0.058491
11 | 821 | 36 | 0.36 | 0.45 | 0.13 | 30 | 1 | 7 | 45 | 0.45 | 22 | 36 | 0.36 | 29 | 30 | 0.3 | [9 empty] | 3 | 0.89 | 0.36125 | 0.11574 | 0.0074266 | 0.42016 | 0.0033492 | 0.0033492 | 0.0033492 | 0.13005 | 0.08373 | 0.10337 | 2.3092e-05 | 1.1052 | 0.21095 | 0.096288 | 0.60208 | 0.58219 | 0.63324 | 0.55853 | 0.05113 | 0.045506
12 | 910 | 17 | 0.27 | 0.29 | 0.05 | 30 | 1 | 3 | 29 | 0.29 | 10 | 33 | 0.33 | [12 empty] | 2 | 0.545 | 0.27394 | 0.025381 | 0.00046731 | 0.028433 | 0.00016104 | 0.00016104 | 0.00016104 | 0.04657 | 0.0040261 | 0.02229 | 3.571e-06 | 0.66517 | 0.033466 | 0.0061155 | 0.6644 | 0.63324 | 0.3322 | 0.193 | 0.08348 | 0.074297
13 | 930 | 0 | 0 | 0 | 0 | 30 | 1 | 0 | 0 | 0 | [15 empty] | 0 | -4.55 | 0 | 0 | 0 | 0 | 0 | 0 | 0 | 0 | 0 | 0 | 0 | 0 | 0 | 0 | 0 | 0.3322 | 0 | 0 | 0.04657 | 0.009314
[26 empty] | 0 | -4.65 | 0 | 0 | 0 | 0 | 0 | 0 | 0 | 0 | 0 | 0 | 0 | 0 | 0 | 0 | 0 | 0 | 0 | 0 | 0 | 0
[26 empty] | 0 | 0 | 0 | 0 | 0 | 0 | 0 | 0 | 0 | 0 | 0 | 0 | 0 | 0 | 0 | 0 | 0 | 0 | 0 | 0 | 0 | 0
[26 empty] | 0 | 0 | 0 | 0 | 0 | 0 | 0 | 0 | 0 | 0 | 0 | 0 | 0 | 0 | 0 | 0 | 0 | 0 | 0 | 0 | 0 | 0
[26 empty] | 0 | 0 | 0 | 0 | 0 | 0 | 0 | 0 | 0 | 0 | 0 | 0 | 0 | 0 | 0 | 0 | 0 | 0 | 0 | 0 | 0 | 0
[26 empty] | 0 | 0 | 0 | 0 | 0 | 0 | 0 | 0 | 0 | 0 | 0 | 0 | 0 | 0 | 0 | 0 | 0 | 0 | 0 | 0 | 0 | 0
[26 empty] | 0 | 0 | 0 | 0 | 0 | 0 | 0 | 0 | 0 | 0 | 0 | 0 | 0 | 0 | 0 | 0 | 0 | 0 | 0 | 0 | 0 | 0
[26 empty] | 0 | 0 | 0 | 0 | 0 | 0 | 0 | 0 | 0 | 0 | 0 | 0 | 0 | 0 | 0 | 0 | 0 | 0 | 0 | 0 | 0 | 0
[26 empty] | 0 | 0 | 0 | 0 | 0 | 0 | 0 | 0 | 0 | 0 | 0 | 0 | 0 | 0 | 0 | 0 | 0 | 0 | 0 | 0 | 0 | 0
[26 empty] | 0 | 0 | 0 | 0 | 0 | 0 | 0 | 0 | 0 | 0 | 0 | 0 | 0 | 0 | 0 | 0 | 0 | 0 | 0 | 0 | 0 | 0
[26 empty] | 0 | 0 | 0 | 0 | 0 | 0 | 0 | 0 | 0 | 0 | 0 | 0 | 0 | 0 | 0 | 0 | 0 | 0 | 0 | 0 | 0 | 0
[26 empty] | 0 | 0 | 0 | 0 | 0 | 0 | 0 | 0 | 0 | 0 | 0 | 0 | 0 | 0 | 0 | 0 | 0 | 0 | 0 | 0 | 0 | 0
[26 empty] | 0 | 0 | 0 | 0 | 0 | 0 | 0 | 0 | 0 | 0 | 0 | 0 | 0 | 0 | 0 | 0 | 0 | 0 | 0 | 0 | 0 | 0
[26 empty] | 0 | 0 | 0 | 0 | 0 | 0 | 0 | 0 | 0 | 0 | 0 | 0 | 0 | 0 | 0 | 0 | 0 | 0 | 0 | 0 | 0 | 0
[26 empty] | 0 | 0 | 0 | 0 | 0 | 0 | 0 | 0 | 0 | 0 | 0 | 0 | 0 | 0 | 0 | 0 | 0 | 0 | 0 | 0 | 0 | 0
[26 empty] | 0 | 0 | 0 | 0 | 0 | 0 | 0 | 0 | 0 | 0 | 0 | 0 | 0 | 0 | 0 | 0 | 0 | 0 | 0 | 0 | 0 | 0
[29 empty] | 1.5885 | 0.039364 | 2.3493 | 0.028528 | 0.028528 | 0.028528 |  | 0.71321 | 0.68154 | 0.00015547 | 6.3454 | 1.3443 | 0.57508 |  |  |  | 5.8285 |  | 0.15813
[8 empty] | 2006-06-29 | [18 empty] | # vert. | 11 |  | Incert. | poids rel. | [6 empty] | u'^2(Q) | 10.1822 |  | Incert. | poids rel. |  |  |  | u'^2(Q) | 15.4977 | Incert. | poids rel.
[27 empty] | u'^2(Q) | 7.3533 |  | u_s | 13.5993 | [6 empty] | U'(Q) | 6.3819 |  | u_s | 9.8211 |  |  |  | U'(Q) | 7.8734 | u_s | 6.4526
[27 empty] | U'(Q) | 5.4234 |  | u_m | 52.7522 | [9 empty] | u_m(Di) | 13.2025 | [5 empty] | u_m | 80.582
[30 empty] | u(B_i) | 0.38796 | [9 empty] | u_m(Vi) | 57.2424 | [5 empty] | u(B_i) | 4.602
[30 empty] | u(D_i) | 0.38796 | [9 empty] | u(B_i) | 7.0045 | [5 empty] | u(D_i) | 4.3977
[30 empty] | u(V_i) | 0.38796 | [9 empty] | u(D_i) | 6.6935 | [5 empty] | u(V_i) | 0.0010032
[30 empty] | u_c | 0.53533 | [9 empty] | u(V_i) | 0.0015269 | [5 empty] | u_c | 0.254
[30 empty] | u_e | 31.9493 | [9 empty] | u_c | 0.3866 | [5 empty] | u_e | 3.7107
[41 empty] | u_e | 5.6479

## 68
Vert. | Dist. | Prof. | Vm | Vs | VmH | T | M | P1 | C1 | V1 | P2 | C2 | V2 | P3 | C3 | V3 | P4 | C4 | V4 | P5 | C5 | V5 | P6 | C6 | V6 | ISO 748 | [8 empty] | Q+ alpha calé et amélioration | [10 empty] | FLAURE
[26 empty] | pt. / vert | B_i | V_i | Q_i | u_c | u_exp | u(B_i) | u(D_i) | u(V_i) | q_i | u(B_i) | u(D_i) | u_p(V_i) | alpha_i | u_m(D_i) | u_exp | Fr_i | Fr_i,g | Fr_i,d | u_m(V_i) | D q_i | D xi*Dqi
1 | 118 | 0 | 0 | 0 | 0 | 1 | 1 | 0 | 0 | 0 | [15 empty] | 0 | 0.595 | 0 | 0 | 0 | 0 | 0 | 0 | 0 | 0 | 0 | 0 | 0 | 0 | 0 | 0 | 0 | 0 | -0.014758 | 0 | 0 | 0
2 | 119 | 20 | 0 | 0 | 0 | 1 | 1 | 4 | 0 | 0 | 16 | -3 | -0.03 | [12 empty] | 2 | 0.06 | -0.0132 | -0.0001584 | 0 | 0 | 6.2726e-09 | 6.2726e-09 | 6.2726e-09 | -0.00264 | 1.5682e-07 | 6.2726e-07 | 3.996e-09 | 0.0069013 | 7.6498e-09 | 0 | -0.029516 | -0.014758 | -0.029516 | 5.0024e-06 | 0.00264 | 2.64e-05
3 | 130 | 20 | 0 | 0 | 0 | 1 | 1 | 4 | 0 | 0 | 16 | -3 | -0.03 | [12 empty] | 2 | 0.405 | -0.0132 | -0.0010692 | 0 | 0 | 2.858e-07 | 2.858e-07 | 2.858e-07 | -0.00264 | 7.1449e-06 | 2.858e-05 | 1.8207e-07 | 0 | 1.2957e-05 | 0 | -0.029516 | -0.029516 | 0.12254 | 0.027842 | 0 | 0
4 | 200 | 20 | 0.12 | 0.14 | 0.02 | 1 | 1 | 4 | 14 | 0.14 | 16 | 12 | 0.12 | [12 empty] | 2 | 0.75 | 0.1228 | 0.01842 | 0.0012528 | 0.057522 | 8.4824e-05 | 8.4824e-05 | 8.4824e-05 | 0.02456 | 0.0021206 | 0.0084824 | 5.988e-07 | 0.046056 | 0.0056798 | 0.010404 | 0.27459 | 0.12254 | 0.41257 | 0.40429 | 0.0272 | 0.01904
5 | 280 | 27 | 0.29 | 0.34 | 0.08 | 1 | 1 | 4 | 34 | 0.34 | 13 | 32 | 0.32 | 23 | 23 | 0.23 | [9 empty] | 3 | 0.825 | 0.28607 | 0.063723 | 0.0034277 | 0.18004 | 0.0010152 | 0.0010152 | 0.0010152 | 0.07724 | 0.025379 | 0.055701 | 6.3978e-06 | 0.26659 | 0.044814 | 0.03905 | 0.55055 | 0.41257 | 0.55856 | 0.45475 | 0.05268 | 0.042144
6 | 365 | 32 | 0.32 | 0.38 | 0.1 | 1 | 1 | 4 | 38 | 0.38 | 16 | 34 | 0.34 | 28 | 27 | 0.27 | [9 empty] | 3 | 0.775 | 0.3205 | 0.079484 | 0.0042597 | 0.23661 | 0.0015794 | 0.0015794 | 0.0015794 | 0.10256 | 0.039486 | 0.061696 | 6.607e-06 | 0.32849 | 0.044545 | 0.05271 | 0.56657 | 0.55856 | 0.53042 | 0.098995 | 0.02532 | 0.021522
7 | 435 | 38 | 0.3 | 0.35 | 0.12 | 1 | 1 | 4 | 35 | 0.35 | 14 | 33 | 0.33 | 24 | 31 | 0.31 | 34 | 26 | 0.26 | [6 empty] | 4 | 0.675 | 0.30468 | 0.078151 | 0.0044646 | 0.24321 | 0.0015269 | 0.0015269 | 0.0015269 | 0.11578 | 0.038173 | 0.042297 | 1.943e-05 | 0.22588 | 0.022801 | 0.053602 | 0.49426 | 0.53042 | 0.46558 | 0.20067 | 0.01322 | 0.009254
8 | 500 | 37 | 0.27 | 0.31 | 0.1 | 1 | 1 | 4 | 31 | 0.31 | 14 | 34 | 0.34 | 23 | 27 | 0.27 | 33 | 16 | 0.16 | [6 empty] | 4 | 0.6 | 0.26576 | 0.058998 | 0.0041038 | 0.16919 | 0.00087019 | 0.00087019 | 0.00087019 | 0.09833 | 0.021755 | 0.025426 | 1.5992e-05 | 0.17923 | 0.01095 | 0.036077 | 0.4369 | 0.46558 | 0.47345 | 0.020335 | 0.01745 | 0.011342
9 | 555 | 32 | 0.29 | 0.36 | 0.09 | 1 | 1 | 4 | 36 | 0.36 | 16 | 33 | 0.33 | 28 | 19 | 0.19 | [9 empty] | 3 | 0.55 | 0.2885 | 0.050776 | 0.0025528 | 0.11289 | 0.00064455 | 0.00064455 | 0.00064455 | 0.09232 | 0.016114 | 0.025178 | 8.0146e-06 | 0.26375 | 0.0089864 | 0.024533 | 0.51 | 0.47345 | 0.45341 | 0.020664 | 0.00601 | 0.0033055
10 | 610 | 37 | 0.24 | 0.35 | 0.09 | 1 | 1 | 4 | 35 | 0.35 | 14 | 28 | 0.28 | 23 | 23 | 0.23 | 33 | 12 | 0.12 | [6 empty] | 4 | 0.525 | 0.24138 | 0.046888 | 0.003799 | 0.12299 | 0.00054962 | 0.00054962 | 0.00054962 | 0.08931 | 0.01374 | 0.016059 | 1.0504e-05 | 0.12178 | 0.0052462 | 0.025626 | 0.39682 | 0.45341 | 0.42331 | 0.033322 | 0.00301 | 0.0016555
11 | 660 | 37 | 0.27 | 0.32 | 0.1 | 1 | 1 | 4 | 32 | 0.32 | 14 | 31 | 0.31 | 23 | 28 | 0.28 | 33 | 21 | 0.21 | [6 empty] | 4 | 0.5 | 0.27359 | 0.050615 | 0.0023988 | 0.11935 | 0.00064047 | 0.00064047 | 0.00064047 | 0.10123 | 0.016012 | 0.018714 | 9.3334e-06 | 0.34154 | 0.00552 | 0.025629 | 0.44979 | 0.42331 | 0.39285 | 0.027662 | 0.01192 | 0.00596
12 | 710 | 25 | 0.17 | 0.29 | 0.04 | 1 | 1 | 4 | 29 | 0.29 | 13 | 22 | 0.22 | 21 | -2 | -0.02 | [9 empty] | 3 | 0.5 | 0.16796 | 0.020995 | 0.00031934 | 0.043274 | 0.0001102 | 0.0001102 | 0.0001102 | 0.04199 | 0.0027549 | 0.0070526 | 8.6223e-06 | 0.1537 | 0.0020803 | 0.0083027 | 0.33592 | 0.39285 | 0.40111 | 0.0047375 | 0.05924 | 0.02962
13 | 760 | 26 | 0.24 | 0.31 | 0.06 | 1 | 1 | 4 | 31 | 0.31 | 13 | 24 | 0.24 | 22 | 19 | 0.19 | [9 empty] | 3 | 0.5 | 0.23777 | 0.03091 | 0.0011668 | 0.055789 | 0.00023886 | 0.00023886 | 0.00023886 | 0.06182 | 0.0059714 | 0.014134 | 1.6777e-06 | 0.088398 | 0.004169 | 0.01159 | 0.4663 | 0.40111 | 0.39189 | 0.005267 | 0.01983 | 0.009915
14 | 810 | 22 | 0.15 | 0.28 | 0.03 | 1 | 1 | 4 | 28 | 0.28 | 18 | 2 | 0.02 | [12 empty] | 2 | 0.625 | 0.14891 | 0.020475 | 0.025278 | 0.052637 | 0.00010481 | 0.00010481 | 0.00010481 | 0.03276 | 0.0026202 | 0.0086617 | 4.3299e-05 | 0.11688 | 0.0043179 | 0.0099104 | 0.31748 | 0.39189 | 0.42435 | 0.020016 | 0.02906 | 0.01453
15 | 885 | 13 | 0.19 | 0.22 | 0.02 | 1 | 1 | 4 | 22 | 0.22 | 9 | 20 | 0.2 | [12 empty] | 2 | 0.9 | 0.19154 | 0.02241 | 0.00075003 | 0.036184 | 0.00012555 | 0.00012555 | 0.00012555 | 0.0249 | 0.0031388 | 0.029716 | 1.3566e-06 | 0.082787 | 0.03 | 0.0070763 | 0.53123 | 0.42435 | 0.43738 | 0.026838 | 0.00786 | 0.005895
16 | 990 | 12 | 0.12 | 0.15 | 0.01 | 1 | 1 | 4 | 15 | 0.15 | 8 | 11 | 0.11 | [12 empty] | 2 | 0.795 | 0.119 | 0.011353 | 0.00049921 | 0.01782 | 3.222e-05 | 3.222e-05 | 3.222e-05 | 0.01428 | 0.00080551 | 0.0089501 | 4.6559e-07 | 0.0030973 | 0.0081183 | 0.0030706 | 0.34352 | 0.43738 | 0.34352 | 0.033262 | 0.01062 | 0.011151
17 | 1044 | 12 | 0.12 | 0.15 | 0.01 | 1 | 1 | 4 | 15 | 0.15 | 8 | 11 | 0.11 | [12 empty] | 2 | 0.275 | 0.119 | 0.003927 | 5.9732e-05 | 0.0021322 | 3.8553e-06 | 3.8553e-06 | 3.8553e-06 | 0.01428 | 9.6383e-05 | 0.0010709 | 5.571e-08 | 0.16736 | 0.00035543 | 0.00036741 | 0.34352 | 0.34352 | 0.17176 | 0.004355 | 0 | 0
18 | 1045 | 0 | 0 | 0 | 0 | 1 | 1 | 0 | 0 | 0 | [15 empty] | 0 | -5.22 | 0 | 0 | 0 | 0 | 0 | 0 | 0 | 0 | 0 | 0 | 0 | 0 | 0 | 0 | 0 | 0.17176 | 0 | 0 | 0.01428 | 0.0001428
[26 empty] | 0 | -5.225 | 0 | 0 | 0 | 0 | 0 | 0 | 0 | 0 | 0 | 0 | 0 | 0 | 0 | 0 | 0 | 0 | 0 | 0 | 0 | 0
[26 empty] | 0 | 0 | 0 | 0 | 0 | 0 | 0 | 0 | 0 | 0 | 0 | 0 | 0 | 0 | 0 | 0 | 0 | 0 | 0 | 0 | 0 | 0
[26 empty] | 0 | 0 | 0 | 0 | 0 | 0 | 0 | 0 | 0 | 0 | 0 | 0 | 0 | 0 | 0 | 0 | 0 | 0 | 0 | 0 | 0 | 0
[26 empty] | 0 | 0 | 0 | 0 | 0 | 0 | 0 | 0 | 0 | 0 | 0 | 0 | 0 | 0 | 0 | 0 | 0 | 0 | 0 | 0 | 0 | 0
[26 empty] | 0 | 0 | 0 | 0 | 0 | 0 | 0 | 0 | 0 | 0 | 0 | 0 | 0 | 0 | 0 | 0 | 0 | 0 | 0 | 0 | 0 | 0
[26 empty] | 0 | 0 | 0 | 0 | 0 | 0 | 0 | 0 | 0 | 0 | 0 | 0 | 0 | 0 | 0 | 0 | 0 | 0 | 0 | 0 | 0 | 0
[26 empty] | 0 | 0 | 0 | 0 | 0 | 0 | 0 | 0 | 0 | 0 | 0 | 0 | 0 | 0 | 0 | 0 | 0 | 0 | 0 | 0 | 0 | 0
[26 empty] | 0 | 0 | 0 | 0 | 0 | 0 | 0 | 0 | 0 | 0 | 0 | 0 | 0 | 0 | 0 | 0 | 0 | 0 | 0 | 0 | 0 | 0
[26 empty] | 0 | 0 | 0 | 0 | 0 | 0 | 0 | 0 | 0 | 0 | 0 | 0 | 0 | 0 | 0 | 0 | 0 | 0 | 0 | 0 | 0 | 0
[26 empty] | 0 | 0 | 0 | 0 | 0 | 0 | 0 | 0 | 0 | 0 | 0 | 0 | 0 | 0 | 0 | 0 | 0 | 0 | 0 | 0 | 0 | 0
[29 empty] | 0.5559 | 0.17582 | 4.691 | 0.024357 | 0.024357 | 0.024357 |  | 0.60893 | 1.0458 | 0.0004289 | 4.3037 | 0.63943 | 0.99653 |  |  |  | 4.4755 |  | 0.1357
[8 empty] | 2008-07-29 | [18 empty] | # vert. | 16 |  | Incert. | poids rel. | [6 empty] | u'^2(Q) | 8.9424 |  | Incert. | poids rel. |  |  |  | u'^2(Q) | 13.396 | Incert. | poids rel.
[27 empty] | u'^2(Q) | 8.7294 |  | u_s | 11.4555 | [6 empty] | U'(Q) | 5.9808 |  | u_s | 11.1827 |  |  |  | U'(Q) | 7.3201 | u_s | 7.4649
[27 empty] | U'(Q) | 5.9091 |  | u_m | 31.955 | [9 empty] | u_m(Di) | 7.1505 | [5 empty] | u_m | 71.4282
[30 empty] | u(B_i) | 0.27902 | [9 empty] | u_m(Vi) | 50.0478 | [5 empty] | u(B_i) | 4.5456
[30 empty] | u(D_i) | 0.27902 | [9 empty] | u(B_i) | 6.8095 | [5 empty] | u(D_i) | 7.8066
[30 empty] | u(V_i) | 0.27902 | [9 empty] | u(D_i) | 11.6946 | [5 empty] | u(V_i) | 0.0032017
[30 empty] | u_c | 2.0141 | [9 empty] | u(V_i) | 0.0047963 | [5 empty] | u_c | 1.3125
[30 empty] | u_e | 53.7383 | [9 empty] | u_c | 1.9661 | [5 empty] | u_e | 7.439
[41 empty] | u_e | 11.1439

## 69
Vert. | Dist. | Prof. | Vm | Vs | VmH | T | M | P1 | C1 | V1 | P2 | C2 | V2 | P3 | C3 | V3 | P4 | C4 | V4 | P5 | C5 | V5 | P6 | C6 | V6 | ISO 748 | [8 empty] | Q+ alpha calé et amélioration | [10 empty] | FLAURE
[26 empty] | pt. / vert | B_i | V_i | Q_i | u_c | u_exp | u(B_i) | u(D_i) | u(V_i) | q_i | u(B_i) | u(D_i) | u_p(V_i) | alpha_i | u_m(D_i) | u_exp | Fr_i | Fr_i,g | Fr_i,d | u_m(V_i) | D q_i | D xi*Dqi
1 | 0 | 0 | 0 | 0 | 0 | 30 | 1 | 0 | 0 | 0 | [15 empty] | 0 | 0.1 | 0 | 0 | 0 | 0 | 0 | 0 | 0 | 0 | 0 | 0 | 0 | 0 | 0 | 0 | 0 | 0 | 0.42095 | 0 | 0 | 0
2 | 20 | 21 | 0.39 | 0.44 | 0.08 | 30 | 1 | 4 | 44 | 0.44 | 13 | 42 | 0.42 | 17 | 34 | 0.34 | [9 empty] | 3 | 0.535 | 0.38581 | 0.043346 | 0.00086661 | 0.053459 | 0.00046971 | 0.00046971 | 0.00046971 | 0.08102 | 0.011743 | 0.042604 | 1.72e-06 | 1.1194 | 0.041294 | 0.012444 | 0.84191 | 0.42095 | 0.78895 | 0.44506 | 0.08102 | 0.016204
3 | 107 | 29 | 0.4 | 0.45 | 0.11 | 30 | 1 | 6 | 45 | 0.45 | 17 | 43 | 0.43 | 23 | 37 | 0.37 | [9 empty] | 3 | 0.87 | 0.39634 | 0.099998 | 0.004209 | 0.2734 | 0.0024999 | 0.0024999 | 0.0024999 | 0.11494 | 0.062497 | 0.1189 | 1.0733e-05 | 0.32853 | 0.15726 | 0.064053 | 0.73599 | 0.78895 | 0.81313 | 0.27798 | 0.03392 | 0.02951
4 | 194 | 27 | 0.46 | 0.51 | 0.12 | 30 | 1 | 5 | 51 | 0.51 | 16 | 48 | 0.48 | 22 | 47 | 0.47 | [9 empty] | 3 | 0.87 | 0.46259 | 0.10866 | 0.003661 | 0.25693 | 0.0029519 | 0.0029519 | 0.0029519 | 0.1249 | 0.073798 | 0.16197 | 1.1058e-05 | 0.25026 | 0.21422 | 0.062466 | 0.89026 | 0.81313 | 0.95012 | 0.88549 | 0.00996 | 0.0086652
5 | 281 | 22 | 0.47 | 0.54 | 0.1 | 30 | 1 | 4 | 54 | 0.54 | 13 | 54 | 0.54 | [12 empty] | 2 | 0.87 | 0.47373 | 0.090671 | 0.0020925 | 0.1714 | 0.0020553 | 0.0020553 | 0.0020553 | 0.10422 | 0.051383 | 0.16986 | 3.8422e-05 | 0.84829 | 0.22466 | 0.042645 | 1.01 | 0.95012 | 0.83304 | 0.52177 | 0.02068 | 0.017992
6 | 368 | 46 | 0.44 | 0.53 | 0.2 | 30 | 1 | 9 | 53 | 0.53 | 28 | 43 | 0.43 | 37 | 43 | 0.43 | [9 empty] | 3 | 0.87 | 0.44498 | 0.17808 | 0.011019 | 0.73074 | 0.0079281 | 0.0079281 | 0.0079281 | 0.20469 | 0.1982 | 0.14987 | 5.2127e-05 | 1.4904 | 0.19822 | 0.17601 | 0.65608 | 0.83304 | 0.6722 | 3.1339 | 0.10047 | 0.087409
7 | 455 | 48 | 0.48 | 0.59 | 0.23 | 30 | 1 | 10 | 59 | 0.59 | 29 | 46 | 0.46 | 38 | 43 | 0.43 | [9 empty] | 3 | 0.87 | 0.47688 | 0.19914 | 0.012539 | 0.82507 | 0.0099145 | 0.0099145 | 0.0099145 | 0.2289 | 0.24786 | 0.17213 | 7.688e-05 | 0.52396 | 0.22766 | 0.20207 | 0.68831 | 0.6722 | 0.65765 | 0.33956 | 0.02421 | 0.021063
8 | 542 | 54 | 0.46 | 0.58 | 0.25 | 30 | 1 | 2 | 58 | 0.58 | 11 | 59 | 0.59 | 32 | 45 | 0.45 | 43 | 36 | 0.36 | 54 | 20 | 0.2 |  |  |  | 5 | 0.87 | 0.46074 | 0.21646 | 0.027782 | 1.0277 | 0.011713 | 0.011713 | 0.011713 | 0.2488 | 0.29283 | 0.18741 | 8.063e-05 | 0.92484 | 0.21251 | 0.2488 | 0.62699 | 0.65765 | 0.63691 | 0.46617 | 0.0199 | 0.017313
9 | 629 | 47 | 0.44 | 0.52 | 0.21 | 30 | 1 | 9 | 52 | 0.52 | 28 | 47 | 0.47 | 38 | 39 | 0.39 | [9 empty] | 3 | 0.87 | 0.44345 | 0.18133 | 0.01173 | 0.76148 | 0.0082197 | 0.0082197 | 0.0082197 | 0.20842 | 0.20549 | 0.14884 | 3.4683e-05 | 0.65572 | 0.19686 | 0.18327 | 0.64683 | 0.63691 | 0.66828 | 0.49229 | 0.04038 | 0.035131
10 | 716 | 43 | 0.45 | 0.52 | 0.19 | 30 | 1 | 9 | 52 | 0.52 | 26 | 49 | 0.49 | 34 | 41 | 0.41 | [9 empty] | 3 | 0.87 | 0.45228 | 0.1692 | 0.0095799 | 0.644 | 0.007157 | 0.007157 | 0.007157 | 0.19448 | 0.17892 | 0.15483 | 3.1221e-05 | 0.83232 | 0.20478 | 0.15573 | 0.68972 | 0.66828 | 0.75482 | 1.1654 | 0.01394 | 0.012128
11 | 803 | 32 | 0.46 | 0.52 | 0.15 | 30 | 1 | 6 | 52 | 0.52 | 19 | 48 | 0.48 | 26 | 46 | 0.46 | [9 empty] | 3 | 0.87 | 0.46381 | 0.12913 | 0.0051887 | 0.36139 | 0.0041683 | 0.0041683 | 0.0041683 | 0.14842 | 0.10421 | 0.16283 | 1.6297e-05 | 0.50776 | 0.21536 | 0.087921 | 0.81991 | 0.75482 | 0.61702 | 1.0286 | 0.04606 | 0.040072
12 | 890 | 31 | 0.23 | 0.28 | 0.07 | 30 | 1 | 6 | 28 | 0.28 | 19 | 24 | 0.24 | 25 | 19 | 0.19 | [9 empty] | 3 | 0.53 | 0.23058 | 0.037884 | 0.0018246 | 0.08773 | 0.00035881 | 0.00035881 | 0.00035881 | 0.07148 | 0.0089702 | 0.014935 | 1.8684e-06 | 0.1263 | 0.014606 | 0.018097 | 0.41414 | 0.61702 | 0.20707 | 1.4205 | 0.07694 | 0.066938
13 | 909 | 29 | 0.01 | 0.01 | 0 | 30 | 1 | 0 | 0 | 0 | [15 empty] | 0 | 0.1 | 0 | 0 | 0 | 0 | 0 | 0 | 0 | 0 | 0 | 0 | 0 | 0 | 0 | 0 | 0 | 0.20707 | 0 | 0 | 0.07148 | 0.013581
14 | 910 | 0 | 0 | 0 | 0 | 30 | 1 | 0 | 0 | 0 | [15 empty] | 0 | -4.545 | 0 | 0 | 0 | 0 | 0 | 0 | 0 | 0 | 0 | 0 | 0 | 0 | 0 | 0 | 0 | 0 | 0 | 0 | 0 | 0
[26 empty] | 0 | -4.55 | 0 | 0 | 0 | 0 | 0 | 0 | 0 | 0 | 0 | 0 | 0 | 0 | 0 | 0 | 0 | 0 | 0 | 0 | 0 | 0
[26 empty] | 0 | 0 | 0 | 0 | 0 | 0 | 0 | 0 | 0 | 0 | 0 | 0 | 0 | 0 | 0 | 0 | 0 | 0 | 0 | 0 | 0 | 0
[26 empty] | 0 | 0 | 0 | 0 | 0 | 0 | 0 | 0 | 0 | 0 | 0 | 0 | 0 | 0 | 0 | 0 | 0 | 0 | 0 | 0 | 0 | 0
[26 empty] | 0 | 0 | 0 | 0 | 0 | 0 | 0 | 0 | 0 | 0 | 0 | 0 | 0 | 0 | 0 | 0 | 0 | 0 | 0 | 0 | 0 | 0
[26 empty] | 0 | 0 | 0 | 0 | 0 | 0 | 0 | 0 | 0 | 0 | 0 | 0 | 0 | 0 | 0 | 0 | 0 | 0 | 0 | 0 | 0 | 0
[26 empty] | 0 | 0 | 0 | 0 | 0 | 0 | 0 | 0 | 0 | 0 | 0 | 0 | 0 | 0 | 0 | 0 | 0 | 0 | 0 | 0 | 0 | 0
[26 empty] | 0 | 0 | 0 | 0 | 0 | 0 | 0 | 0 | 0 | 0 | 0 | 0 | 0 | 0 | 0 | 0 | 0 | 0 | 0 | 0 | 0 | 0
[26 empty] | 0 | 0 | 0 | 0 | 0 | 0 | 0 | 0 | 0 | 0 | 0 | 0 | 0 | 0 | 0 | 0 | 0 | 0 | 0 | 0 | 0 | 0
[26 empty] | 0 | 0 | 0 | 0 | 0 | 0 | 0 | 0 | 0 | 0 | 0 | 0 | 0 | 0 | 0 | 0 | 0 | 0 | 0 | 0 | 0 | 0
[26 empty] | 0 | 0 | 0 | 0 | 0 | 0 | 0 | 0 | 0 | 0 | 0 | 0 | 0 | 0 | 0 | 0 | 0 | 0 | 0 | 0 | 0 | 0
[26 empty] | 0 | 0 | 0 | 0 | 0 | 0 | 0 | 0 | 0 | 0 | 0 | 0 | 0 | 0 | 0 | 0 | 0 | 0 | 0 | 0 | 0 | 0
[26 empty] | 0 | 0 | 0 | 0 | 0 | 0 | 0 | 0 | 0 | 0 | 0 | 0 | 0 | 0 | 0 | 0 | 0 | 0 | 0 | 0 | 0 | 0
[26 empty] | 0 | 0 | 0 | 0 | 0 | 0 | 0 | 0 | 0 | 0 | 0 | 0 | 0 | 0 | 0 | 0 | 0 | 0 | 0 | 0 | 0 | 0
[26 empty] | 0 | 0 | 0 | 0 | 0 | 0 | 0 | 0 | 0 | 0 | 0 | 0 | 0 | 0 | 0 | 0 | 0 | 0 | 0 | 0 | 0 | 0
[29 empty] | 1.4539 | 0.042811 | 2.4569 | 0.027172 | 0.027172 | 0.027172 |  | 0.67931 | 0.70214 | 0.00016825 | 5.2328 | 0.90237 | 0.59301 |  |  |  | 4.8144 |  | 0.1226
[8 empty] | 2006-02-06 | [18 empty] | # vert. | 12 |  | Incert. | poids rel. | [6 empty] | u'^2(Q) | 8.7342 |  | Incert. | poids rel. |  |  |  | u'^2(Q) | 11.0439 | Incert. | poids rel.
[27 empty] | u'^2(Q) | 7.1743 |  | u_s | 13.9386 | [6 empty] | U'(Q) | 5.9107 |  | u_s | 11.4492 |  |  |  | U'(Q) | 6.6465 | u_s | 9.0547
[27 empty] | U'(Q) | 5.357 |  | u_m | 50.0831 | [9 empty] | u_m(Di) | 10.3314 | [5 empty] | u_m | 72.6779
[30 empty] | u(B_i) | 0.37874 | [9 empty] | u_m(Vi) | 55.1214 | [5 empty] | u(B_i) | 6.1509
[30 empty] | u(D_i) | 0.37874 | [9 empty] | u(B_i) | 7.7775 | [5 empty] | u(D_i) | 6.3577
[30 empty] | u(V_i) | 0.37874 | [9 empty] | u(D_i) | 8.0389 | [5 empty] | u(V_i) | 0.0015234
[30 empty] | u_c | 0.59672 | [9 empty] | u(V_i) | 0.0019263 | [5 empty] | u_c | 0.38764
[30 empty] | u_e | 34.2454 | [9 empty] | u_c | 0.49015 | [5 empty] | u_e | 5.3696
[41 empty] | u_e | 6.7895

## 70
Vert. | Dist. | Prof. | Vm | Vs | VmH | T | M | P1 | C1 | V1 | P2 | C2 | V2 | P3 | C3 | V3 | P4 | C4 | V4 | P5 | C5 | V5 | P6 | C6 | V6 | ISO 748 | [8 empty] | Q+ alpha calé et amélioration | [10 empty] | FLAURE
[26 empty] | pt. / vert | B_i | V_i | Q_i | u_c | u_exp | u(B_i) | u(D_i) | u(V_i) | q_i | u(B_i) | u(D_i) | u_p(V_i) | alpha_i | u_m(D_i) | u_exp | Fr_i | Fr_i,g | Fr_i,d | u_m(V_i) | D q_i | D xi*Dqi
1 | 77 | 0 | 0 | 0 | 0 | 1 | 1 | 0 | 0 | 0 | [15 empty] | 0 | 0.415 | 0 | 0 | 0 | 0 | 0 | 0 | 0 | 0 | 0 | 0 | 0 | 0 | 0 | 0 | 0 | 0 | 0 | 0 | 0 | 0
2 | 83 | 8 | 0.06 | 0.07 | 0 | 1 | 1 | 0 | 0 | 0 | [15 empty] | 0 | 0.115 | 0 | 0 | 0 | 0 | 0 | 0 | 0 | 0 | 0 | 0 | 0 | 0 | 0 | 0 | 0 | 0 | 0 | 0 | 0 | 0
3 | 100 | 8 | 0.24 | 0.28 | 0.02 | 1 | 1 | 0 | 0 | 0 | [15 empty] | 0 | 0.175 | 0 | 0 | 0 | 0 | 0 | 0 | 0 | 0 | 0 | 0 | 0 | 0 | 0 | 0 | 0 | 0 | 0 | 0 | 0 | 0
4 | 118 | 8 | 0.42 | 0.51 | 0.03 | 1 | 1 | 0 | 0 | 0 | [15 empty] | 0 | 0.095 | 0 | 0 | 0 | 0 | 0 | 0 | 0 | 0 | 0 | 0 | 0 | 0 | 0 | 0 | 0 | 0 | 0.31759 | 0 | 0 | 0
5 | 119 | 46 | 0.43 | 0.52 | 0.2 | 1 | 1 | 4 | 52 | 0.52 | 17 | 51 | 0.51 | 29 | 46 | 0.46 | 42 | 24 | 0.24 | [6 empty] | 4 | 0.085 | 0.4308 | 0.016844 | 0.00014588 | 0.0068279 | 7.0934e-05 | 7.0934e-05 | 7.0934e-05 | 0.19817 | 0.0017733 | 0.0013409 | 1.4461e-06 | 0.7453 | 4.0066e-05 | 0.001638 | 0.63519 | 0.31759 | 0.63519 | 0.060798 | 0.19817 | 0.0019817
6 | 135 | 46 | 0.43 | 0.52 | 0.2 | 1 | 1 | 4 | 52 | 0.52 | 17 | 51 | 0.51 | 29 | 46 | 0.46 | 42 | 24 | 0.24 | [6 empty] | 4 | 0.405 | 0.4308 | 0.080259 | 0.0033118 | 0.15501 | 0.0016104 | 0.0016104 | 0.0016104 | 0.19817 | 0.040259 | 0.030442 | 3.2829e-05 | 0.17652 | 0.01218 | 0.037186 | 0.63519 | 0.63519 | 0.75101 | 0.26429 | 0 | 0
7 | 200 | 51 | 0.62 | 0.68 | 0.32 | 1 | 1 | 4 | 68 | 0.68 | 18 | 71 | 0.71 | 33 | 60 | 0.6 | 47 | 52 | 0.52 | [6 empty] | 4 | 0.675 | 0.61904 | 0.2131 | 0.009087 | 0.64668 | 0.011353 | 0.011353 | 0.011353 | 0.31571 | 0.28383 | 0.18165 | 0.00012761 | 0.73017 | 0.10429 | 0.16977 | 0.86683 | 0.75101 | 0.83428 | 0.78509 | 0.11754 | 0.076401
8 | 270 | 54 | 0.59 | 0.71 | 0.32 | 1 | 1 | 4 | 71 | 0.71 | 19 | 66 | 0.66 | 35 | 58 | 0.58 | 50 | 43 | 0.43 | [6 empty] | 4 | 0.7 | 0.58915 | 0.2227 | 0.011653 | 0.75855 | 0.012399 | 0.012399 | 0.012399 | 0.31814 | 0.30996 | 0.19838 | 0.00015495 | 0.63742 | 0.10895 | 0.19668 | 0.80173 | 0.83428 | 0.74455 | 1.0908 | 0.00243 | 0.001701
9 | 340 | 58 | 0.52 | 0.69 | 0.3 | 1 | 1 | 4 | 69 | 0.69 | 21 | 68 | 0.68 | 37 | 61 | 0.61 | 54 | 4 | 0.04 | [6 empty] | 4 | 0.7 | 0.52348 | 0.21253 | 0.37661 | 0.81963 | 0.011293 | 0.011293 | 0.011293 | 0.30362 | 0.28232 | 0.18068 | 0.00055741 | 1.4656 | 0.086021 | 0.20635 | 0.68737 | 0.74455 | 0.73062 | 0.19283 | 0.01452 | 0.010164
10 | 410 | 71 | 0.65 | 0.75 | 0.46 | 1 | 1 | 4 | 75 | 0.75 | 20 | 76 | 0.76 | 36 | 71 | 0.71 | 51 | 64 | 0.64 | 67 | 39 | 0.39 |  |  |  | 5 | 0.7 | 0.65207 | 0.32408 | 0.022636 | 1.3717 | 0.026257 | 0.026257 | 0.026257 | 0.46297 | 0.65642 | 0.42011 | 7.6507e-05 | 1.8374 | 0.13347 | 0.36067 | 0.77387 | 0.73062 | 0.73851 | 0.19555 | 0.15935 | 0.11154
11 | 480 | 72 | 0.6 | 0.72 | 0.43 | 1 | 1 | 4 | 72 | 0.72 | 17 | 74 | 0.74 | 30 | 70 | 0.7 | 42 | 58 | 0.58 | 55 | 54 | 0.54 | 64 | 38 | 0.38 | 6 | 0.7 | 0.59664 | 0.30071 | 0.02132 | 1.3525 | 0.022606 | 0.022606 | 0.022606 | 0.42958 | 0.56515 | 0.3617 | 3.0208e-05 | 0.61478 | 0.11174 | 0.34977 | 0.70315 | 0.73851 | 0.70942 | 0.49462 | 0.03339 | 0.023373
12 | 550 | 76 | 0.62 | 0.79 | 0.47 | 1 | 1 | 4 | 79 | 0.79 | 18 | 75 | 0.75 | 31 | 74 | 0.74 | 45 | 67 | 0.67 | 58 | 52 | 0.52 | 72 | 26 | 0.26 | 6 | 0.7 | 0.62392 | 0.33193 | 0.033857 | 1.5431 | 0.027544 | 0.027544 | 0.027544 | 0.47418 | 0.68859 | 0.4407 | 7.7636e-05 | 1.0856 | 0.1222 | 0.40345 | 0.71569 | 0.70942 | 0.76122 | 1.1082 | 0.0446 | 0.03122
13 | 620 | 72 | 0.68 | 0.79 | 0.49 | 1 | 1 | 4 | 79 | 0.79 | 17 | 76 | 0.76 | 30 | 78 | 0.78 | 42 | 67 | 0.67 | 55 | 67 | 0.67 | 68 | 46 | 0.46 | 6 | 0.7 | 0.68456 | 0.34502 | 0.021254 | 1.455 | 0.029759 | 0.029759 | 0.029759 | 0.49288 | 0.74398 | 0.47614 | 4.3532e-05 | 1.1284 | 0.1471 | 0.38916 | 0.80676 | 0.76122 | 0.76521 | 0.16982 | 0.0187 | 0.01309
14 | 690 | 76 | 0.63 | 0.74 | 0.48 | 1 | 1 | 4 | 74 | 0.74 | 18 | 75 | 0.75 | 31 | 74 | 0.74 | 45 | 64 | 0.64 | 58 | 55 | 0.55 | 72 | 37 | 0.37 | 6 | 0.7 | 0.63087 | 0.33562 | 0.025671 | 1.5522 | 0.028161 | 0.028161 | 0.028161 | 0.47946 | 0.70401 | 0.45057 | 4.334e-05 | 1.2344 | 0.12493 | 0.40693 | 0.72366 | 0.76521 | 0.67216 | 2.549 | 0.01342 | 0.009394
15 | 760 | 81 | 0.56 | 0.72 | 0.45 | 1 | 1 | 4 | 72 | 0.72 | 19 | 71 | 0.71 | 33 | 70 | 0.7 | 48 | 57 | 0.57 | 62 | 47 | 0.47 | 77 | 14 | 0.14 | 6 | 0.7 | 0.5586 | 0.31673 | 0.069935 | 1.6532 | 0.025079 | 0.025079 | 0.025079 | 0.45247 | 0.62698 | 0.40127 | 0.00012543 | 2.3131 | 0.097951 | 0.42071 | 0.62067 | 0.67216 | 0.68672 | 0.31032 | 0.02699 | 0.018893
16 | 830 | 68 | 0.62 | 0.71 | 0.42 | 1 | 1 | 4 | 71 | 0.71 | 19 | 71 | 0.71 | 34 | 73 | 0.73 | 49 | 61 | 0.61 | 64 | 32 | 0.32 |  |  |  | 5 | 0.7 | 0.62075 | 0.29548 | 0.023209 | 1.227 | 0.021827 | 0.021827 | 0.021827 | 0.42211 | 0.54567 | 0.34923 | 9.3854e-05 | 1.9169 | 0.12096 | 0.31884 | 0.75277 | 0.68672 | 0.73412 | 0.74868 | 0.03036 | 0.021252
17 | 900 | 65 | 0.58 | 0.63 | 0.37 | 1 | 1 | 4 | 63 | 0.63 | 18 | 66 | 0.66 | 32 | 65 | 0.65 | 47 | 53 | 0.53 | 61 | 43 | 0.43 |  |  |  | 5 | 0.7 | 0.57683 | 0.26246 | 0.016517 | 1.08 | 0.017221 | 0.017221 | 0.017221 | 0.37494 | 0.43053 | 0.27554 | 2.6091e-05 | 0.53681 | 0.10445 | 0.27576 | 0.71547 | 0.73412 | 0.66927 | 1.0073 | 0.04717 | 0.033019
18 | 970 | 63 | 0.49 | 0.58 | 0.31 | 1 | 1 | 4 | 58 | 0.58 | 18 | 55 | 0.55 | 32 | 50 | 0.5 | 45 | 46 | 0.46 | 59 | 42 | 0.42 |  |  |  | 5 | 0.65 | 0.49454 | 0.20251 | 0.012409 | 0.80919 | 0.010253 | 0.010253 | 0.010253 | 0.31156 | 0.25632 | 0.16405 | 7.6448e-06 | 0.74395 | 0.057755 | 0.19919 | 0.62306 | 0.66927 | 0.55883 | 1.6198 | 0.06338 | 0.044366
19 | 1030 | 57 | 0.37 | 0.48 | 0.21 | 1 | 1 | 4 | 48 | 0.48 | 20 | 43 | 0.43 | 37 | 38 | 0.38 | 53 | 20 | 0.2 | [6 empty] | 4 | 0.37 | 0.37342 | 0.078754 | 0.0043774 | 0.18368 | 0.0015506 | 0.0015506 | 0.0015506 | 0.21285 | 0.038764 | 0.024809 | 2.7659e-05 | 0.22487 | 0.0065674 | 0.042542 | 0.49461 | 0.55883 | 0.49461 | 0.1291 | 0.09871 | 0.059226
20 | 1044 | 57 | 0.37 | 0.48 | 0.21 | 1 | 1 | 4 | 48 | 0.48 | 20 | 43 | 0.43 | 37 | 38 | 0.38 | 53 | 20 | 0.2 | [6 empty] | 4 | 0.075 | 0.37342 | 0.015964 | 0.00017986 | 0.0075472 | 6.371e-05 | 6.371e-05 | 6.371e-05 | 0.21285 | 0.0015928 | 0.0010194 | 1.1365e-06 | 0.7094 | 1.7688e-05 | 0.001748 | 0.49461 | 0.49461 | 0.2473 | 0.054165 | 0 | 0
21 | 1045 | 6 | 0.36 | 0.47 | 0.02 | 1 | 1 | 0 | 0 | 0 | [15 empty] | 0 | 0.08 | 0 | 0 | 0 | 0 | 0 | 0 | 0 | 0 | 0 | 0 | 0 | 0 | 0 | 0 | 0 | 0.2473 | 0 | 0 | 0.21285 | 0.0021285
22 | 1060 | 6 | 0.23 | 0.29 | 0.01 | 1 | 1 | 0 | 0 | 0 | [15 empty] | 0 | 0.18 | 0 | 0 | 0 | 0 | 0 | 0 | 0 | 0 | 0 | 0 | 0 | 0 | 0 | 0 | 0 | 0 | 0 | 0 | 0 | 0
23 | 1081 | 6 | 0.04 | 0.05 | 0 | 1 | 1 | 0 | 0 | 0 | [15 empty] | 0 | 0.105 | 0 | 0 | 0 | 0 | 0 | 0 | 0 | 0 | 0 | 0 | 0 | 0 | 0 | 0 | 0 | 0 | 0 | 0 | 0 | 0
24 | 1085 | 0 | 0 | 0 | 0 | 1 | 1 | 0 | 0 | 0 | [15 empty] | 0 | 0 | 0 | 0 | 0 | 0 | 0 | 0 | 0 | 0 | 0 | 0 | 0 | 0 | 0 | 0 | 0 | 0 | 0 | 0 | 0 | 0
[26 empty] | 0 | -5.425 | 0 | 0 | 0 | 0 | 0 | 0 | 0 | 0 | 0 | 0 | 0 | 0 | 0 | 0 | 0 | 0 | 0 | 0 | 0 | 0
[26 empty] | 0 | 0 | 0 | 0 | 0 | 0 | 0 | 0 | 0 | 0 | 0 | 0 | 0 | 0 | 0 | 0 | 0 | 0 | 0 | 0 | 0 | 0
[26 empty] | 0 | 0 | 0 | 0 | 0 | 0 | 0 | 0 | 0 | 0 | 0 | 0 | 0 | 0 | 0 | 0 | 0 | 0 | 0 | 0 | 0 | 0
[26 empty] | 0 | 0 | 0 | 0 | 0 | 0 | 0 | 0 | 0 | 0 | 0 | 0 | 0 | 0 | 0 | 0 | 0 | 0 | 0 | 0 | 0 | 0
[29 empty] | 3.5547 | 0.051613 | 1.1572 | 0.019551 | 0.019551 | 0.019551 |  | 0.48878 | 0.31321 | 0.00011296 | 4.5294 | 0.10594 | 0.29918 |  |  |  | 0.85316 |  | 0.082105
[8 empty] | 2007-02-02 | [18 empty] | # vert. | 22 |  | Incert. | poids rel. | [6 empty] | u'^2(Q) | 3.112 |  | Incert. | poids rel. |  |  |  | u'^2(Q) | 6.2179 | Incert. | poids rel.
[27 empty] | u'^2(Q) | 4.3752 |  | u_s | 22.8561 | [6 empty] | U'(Q) | 3.5282 |  | u_s | 32.1338 |  |  |  | U'(Q) | 4.9871 | u_s | 16.0826
[27 empty] | U'(Q) | 4.1834 |  | u_m | 48.1749 | [9 empty] | u_m(Di) | 3.4042 | [5 empty] | u_m | 65.3758
[30 empty] | u(B_i) | 0.44687 | [9 empty] | u_m(Vi) | 27.4151 | [5 empty] | u(B_i) | 7.8609
[30 empty] | u(D_i) | 0.44687 | [9 empty] | u(B_i) | 15.7064 | [5 empty] | u(D_i) | 5.0372
[30 empty] | u(V_i) | 0.44687 | [9 empty] | u(D_i) | 10.0645 | [5 empty] | u(V_i) | 0.0018166
[30 empty] | u_c | 1.1797 | [9 empty] | u(V_i) | 0.0036297 | [5 empty] | u_c | 0.83007
[30 empty] | u_e | 26.4487 | [9 empty] | u_c | 1.6585 | [5 empty] | u_e | 4.8116
[41 empty] | u_e | 9.6138

## 71
Vert. | Dist. | Prof. | Vm | Vs | VmH | T | M | P1 | C1 | V1 | P2 | C2 | V2 | P3 | C3 | V3 | P4 | C4 | V4 | P5 | C5 | V5 | P6 | C6 | V6 | ISO 748 | [8 empty] | Q+ alpha calé et amélioration | [10 empty] | FLAURE
[26 empty] | pt. / vert | B_i | V_i | Q_i | u_c | u_exp | u(B_i) | u(D_i) | u(V_i) | q_i | u(B_i) | u(D_i) | u_p(V_i) | alpha_i | u_m(D_i) | u_exp | Fr_i | Fr_i,g | Fr_i,d | u_m(V_i) | D q_i | D xi*Dqi
1 | 80 | 0 | 0 | 0 | 0 | 1 | 1 | 0 | 0 | 0 | [15 empty] | 0 | 0.6 | 0 | 0 | 0 | 0 | 0 | 0 | 0 | 0 | 0 | 0 | 0 | 0 | 0 | 0 | 0 | 0 | 0.72029 | 0 | 0 | 0
2 | 120 | 7 | 0.38 | 0.46 | 0.03 | 1 | 1 | 3 | 46 | 0.46 | [15 empty] | 1 | 0.25 | 0.38114 | 0.00667 | 1.5276e-05 | 0.0012492 | 1.1122e-05 | 1.1122e-05 | 1.1122e-05 | 0.02668 | 0.00027806 | 0.0090794 | 4.8051e-07 | 0.28529 | 0.0017306 | 0.00029336 | 1.4406 | 0.72029 | 0.98649 | 0.0027916 | 0.02668 | 0.010672
3 | 130 | 46 | 0.36 | 0.46 | 0.17 | 1 | 1 | 4 | 46 | 0.46 | 16 | 44 | 0.44 | 27 | 32 | 0.32 | 39 | 30 | 0.3 | [6 empty] | 4 | 0.55 | 0.36109 | 0.091355 | 0.0044967 | 0.25953 | 0.0020864 | 0.0020864 | 0.0020864 | 0.1661 | 0.052161 | 0.039441 | 2.8321e-05 | 3.7924 | 0.054827 | 0.059617 | 0.53239 | 0.98649 | 0.60456 | 4.2598 | 0.13942 | 0.013942
4 | 230 | 59 | 0.52 | 0.68 | 0.31 | 1 | 1 | 4 | 68 | 0.68 | 20 | 67 | 0.67 | 36 | 64 | 0.64 | 52 | 12 | 0.12 | [6 empty] | 4 | 0.95 | 0.5198 | 0.29135 | 0.10061 | 1.556 | 0.021221 | 0.021221 | 0.021221 | 0.30668 | 0.53052 | 0.33953 | 0.00093216 | 1.079 | 0.36488 | 0.39106 | 0.67672 | 0.60456 | 0.67105 | 1.9417 | 0.14058 | 0.14058
5 | 320 | 59 | 0.51 | 0.66 | 0.3 | 1 | 1 | 4 | 66 | 0.66 | 20 | 62 | 0.62 | 36 | 56 | 0.56 | 52 | 26 | 0.26 | [6 empty] | 4 | 0.85 | 0.51108 | 0.25631 | 0.026372 | 1.2341 | 0.016424 | 0.016424 | 0.016424 | 0.30154 | 0.41059 | 0.26278 | 0.00039812 | 1.0033 | 0.22638 | 0.30885 | 0.66538 | 0.67105 | 0.68696 | 0.4377 | 0.00514 | 0.004626
6 | 400 | 70 | 0.59 | 0.7 | 0.41 | 1 | 1 | 4 | 70 | 0.7 | 19 | 71 | 0.71 | 34 | 69 | 0.69 | 48 | 60 | 0.6 | 63 | 33 | 0.33 |  |  |  | 5 | 0.7 | 0.59281 | 0.29048 | 0.022241 | 1.282 | 0.021095 | 0.021095 | 0.021095 | 0.41497 | 0.52736 | 0.33751 | 8.0647e-05 | 1.1371 | 0.14486 | 0.33407 | 0.70855 | 0.68696 | 0.72224 | 0.62141 | 0.11343 | 0.090744
7 | 460 | 70 | 0.62 | 0.68 | 0.43 | 1 | 1 | 4 | 68 | 0.68 | 19 | 70 | 0.7 | 34 | 66 | 0.66 | 48 | 63 | 0.63 | 63 | 49 | 0.49 |  |  |  | 5 | 0.625 | 0.61573 | 0.26938 | 0.014416 | 1.0444 | 0.018142 | 0.018142 | 0.018142 | 0.43101 | 0.45354 | 0.29027 | 2.6932e-05 | 1.4089 | 0.095691 | 0.27478 | 0.73594 | 0.72224 | 0.6919 | 0.38114 | 0.01604 | 0.009624
8 | 525 | 82 | 0.59 | 0.74 | 0.48 | 1 | 1 | 4 | 74 | 0.74 | 18 | 74 | 0.74 | 32 | 71 | 0.71 | 47 | 64 | 0.64 | 61 | 47 | 0.47 | 75 | 29 | 0.29 | 6 | 0.625 | 0.58666 | 0.30066 | 0.026563 | 1.3861 | 0.022599 | 0.022599 | 0.022599 | 0.48106 | 0.56499 | 0.36159 | 4.7768e-05 | 1.5725 | 0.086869 | 0.35698 | 0.64786 | 0.6919 | 0.67192 | 0.33338 | 0.05005 | 0.032532
9 | 585 | 82 | 0.63 | 0.79 | 0.52 | 1 | 1 | 4 | 79 | 0.79 | 18 | 81 | 0.81 | 32 | 77 | 0.77 | 47 | 69 | 0.69 | 61 | 57 | 0.57 | 75 | 21 | 0.21 | 6 | 0.6 | 0.63023 | 0.31007 | 0.036075 | 1.3269 | 0.024036 | 0.024036 | 0.024036 | 0.51679 | 0.60091 | 0.38458 | 9.2987e-05 | 0.73854 | 0.084877 | 0.34777 | 0.69597 | 0.67192 | 0.719 | 0.80404 | 0.03573 | 0.021438
10 | 645 | 77 | 0.65 | 0.76 | 0.5 | 1 | 1 | 4 | 76 | 0.76 | 17 | 76 | 0.76 | 30 | 74 | 0.74 | 44 | 71 | 0.71 | 57 | 60 | 0.6 | 70 | 43 | 0.43 | 6 | 0.575 | 0.65113 | 0.28829 | 0.016088 | 1.0933 | 0.020777 | 0.020777 | 0.020777 | 0.50137 | 0.51944 | 0.33244 | 2.7022e-05 | 0.68665 | 0.076706 | 0.28885 | 0.74203 | 0.719 | 0.7429 | 0.29192 | 0.01542 | 0.009252
11 | 700 | 77 | 0.65 | 0.75 | 0.5 | 1 | 1 | 4 | 75 | 0.75 | 17 | 78 | 0.78 | 30 | 77 | 0.77 | 44 | 70 | 0.7 | 57 | 55 | 0.55 | 70 | 46 | 0.46 | 6 | 0.6 | 0.65265 | 0.30152 | 0.017324 | 1.1919 | 0.022729 | 0.022729 | 0.022729 | 0.50254 | 0.56823 | 0.36367 | 2.7759e-05 | 0.13288 | 0.092291 | 0.31508 | 0.74376 | 0.7429 | 0.70033 | 0.62499 | 0.00117 | 0.0006435
12 | 765 | 78 | 0.58 | 0.74 | 0.45 | 1 | 1 | 4 | 74 | 0.74 | 17 | 72 | 0.72 | 31 | 69 | 0.69 | 44 | 62 | 0.62 | 58 | 51 | 0.51 | 71 | 28 | 0.28 | 6 | 0.65 | 0.58015 | 0.29414 | 0.025934 | 1.3485 | 0.021629 | 0.021629 | 0.021629 | 0.45252 | 0.54073 | 0.34607 | 4.8217e-05 | 0.51826 | 0.099066 | 0.34636 | 0.65689 | 0.70033 | 0.66219 | 0.67129 | 0.05002 | 0.032513
13 | 830 | 75 | 0.58 | 0.69 | 0.43 | 1 | 1 | 4 | 69 | 0.69 | 17 | 73 | 0.73 | 30 | 68 | 0.68 | 42 | 66 | 0.66 | 55 | 54 | 0.54 | 68 | 25 | 0.25 | 6 | 0.675 | 0.57807 | 0.29265 | 0.028162 | 1.342 | 0.02141 | 0.02141 | 0.02141 | 0.43355 | 0.53526 | 0.34257 | 7.0118e-05 | 0.98449 | 0.1147 | 0.34438 | 0.66749 | 0.66219 | 0.60752 | 1.0267 | 0.01897 | 0.01233
14 | 900 | 70 | 0.46 | 0.64 | 0.32 | 1 | 1 | 4 | 64 | 0.64 | 19 | 62 | 0.62 | 34 | 55 | 0.55 | 48 | 41 | 0.41 | 63 | 12 | 0.12 |  |  |  | 5 | 0.775 | 0.45811 | 0.24853 | 0.065147 | 1.3573 | 0.015441 | 0.015441 | 0.015441 | 0.32068 | 0.38604 | 0.24706 | 0.0001221 | 1.0927 | 0.12719 | 0.33141 | 0.54755 | 0.60752 | 0.54444 | 1.4328 | 0.11287 | 0.079009
15 | 985 | 63 | 0.43 | 0.55 | 0.27 | 1 | 1 | 4 | 55 | 0.55 | 17 | 57 | 0.57 | 30 | 53 | 0.53 | 43 | 31 | 0.31 | 56 | 26 | 0.26 |  |  |  | 5 | 0.65 | 0.42967 | 0.17595 | 0.01519 | 0.74582 | 0.0077395 | 0.0077395 | 0.0077395 | 0.27069 | 0.19349 | 0.12383 | 3.5074e-05 | 1.301 | 0.065114 | 0.1792 | 0.54133 | 0.54444 | 0.43523 | 1.5405 | 0.04999 | 0.042491
16 | 1030 | 55 | 0.24 | 0.42 | 0.13 | 1 | 1 | 4 | 42 | 0.42 | 19 | 35 | 0.35 | 33 | 20 | 0.2 | 48 | 5 | 0.05 | [6 empty] | 4 | 0.275 | 0.24409 | 0.036919 | 0.0082605 | 0.075015 | 0.00034075 | 0.00034075 | 0.00034075 | 0.13425 | 0.0085187 | 0.005452 | 9.7858e-06 | 1.6302 | 0.001109 | 0.015672 | 0.32913 | 0.43523 | 0.71261 | 0.8712 | 0.13644 | 0.061398
17 | 1040 | 7 | 0.29 | 0.35 | 0.02 | 1 | 1 | 3 | 35 | 0.35 | [15 empty] | 1 | 0.25 | 0.29 | 0.005075 | 1.4731e-05 | 0.0010515 | 6.4389e-06 | 6.4389e-06 | 6.4389e-06 | 0.0203 | 0.00016097 | 0.0052563 | 2.7818e-07 | 0.2237 | 0.0010019 | 0.00022961 | 1.0961 | 0.71261 | 0.54805 | 0.0012226 | 0.11395 | 0.011395
18 | 1080 | 0 | 0 | 0 | 0 | 1 | 1 | 0 | 0 | 0 | [15 empty] | 0 | -5.2 | 0 | 0 | 0 | 0 | 0 | 0 | 0 | 0 | 0 | 0 | 0 | 0 | 0 | 0 | 0 | 0.54805 | 0 | 0 | 0.0203 | 0.00812
[26 empty] | 0 | -5.4 | 0 | 0 | 0 | 0 | 0 | 0 | 0 | 0 | 0 | 0 | 0 | 0 | 0 | 0 | 0 | 0 | 0 | 0 | 0 | 0
[26 empty] | 0 | 0 | 0 | 0 | 0 | 0 | 0 | 0 | 0 | 0 | 0 | 0 | 0 | 0 | 0 | 0 | 0 | 0 | 0 | 0 | 0 | 0
[26 empty] | 0 | 0 | 0 | 0 | 0 | 0 | 0 | 0 | 0 | 0 | 0 | 0 | 0 | 0 | 0 | 0 | 0 | 0 | 0 | 0 | 0 | 0
[26 empty] | 0 | 0 | 0 | 0 | 0 | 0 | 0 | 0 | 0 | 0 | 0 | 0 | 0 | 0 | 0 | 0 | 0 | 0 | 0 | 0 | 0 | 0
[26 empty] | 0 | 0 | 0 | 0 | 0 | 0 | 0 | 0 | 0 | 0 | 0 | 0 | 0 | 0 | 0 | 0 | 0 | 0 | 0 | 0 | 0 | 0
[26 empty] | 0 | 0 | 0 | 0 | 0 | 0 | 0 | 0 | 0 | 0 | 0 | 0 | 0 | 0 | 0 | 0 | 0 | 0 | 0 | 0 | 0 | 0
[26 empty] | 0 | 0 | 0 | 0 | 0 | 0 | 0 | 0 | 0 | 0 | 0 | 0 | 0 | 0 | 0 | 0 | 0 | 0 | 0 | 0 | 0 | 0
[26 empty] | 0 | 0 | 0 | 0 | 0 | 0 | 0 | 0 | 0 | 0 | 0 | 0 | 0 | 0 | 0 | 0 | 0 | 0 | 0 | 0 | 0 | 0
[26 empty] | 0 | 0 | 0 | 0 | 0 | 0 | 0 | 0 | 0 | 0 | 0 | 0 | 0 | 0 | 0 | 0 | 0 | 0 | 0 | 0 | 0 | 0
[26 empty] | 0 | 0 | 0 | 0 | 0 | 0 | 0 | 0 | 0 | 0 | 0 | 0 | 0 | 0 | 0 | 0 | 0 | 0 | 0 | 0 | 0 | 0
[29 empty] | 3.4593 | 0.034002 | 1.2739 | 0.019695 | 0.019695 | 0.019695 |  | 0.49237 | 0.3168 | 0.00016276 | 5.0839 | 0.13682 | 0.32544 |  |  |  | 1.2737 |  | 0.052067
[8 empty] | 2007-07-13 | [18 empty] | # vert. | 16 |  | Incert. | poids rel. | [6 empty] | u'^2(Q) | 3.5793 |  | Incert. | poids rel. |  |  |  | u'^2(Q) | 4.1221 | Incert. | poids rel.
[27 empty] | u'^2(Q) | 5.1565 |  | u_s | 19.393 | [6 empty] | U'(Q) | 3.7838 |  | u_s | 27.9384 |  |  |  | U'(Q) | 4.0606 | u_s | 24.2595
[27 empty] | U'(Q) | 4.5416 |  | u_m | 54.0964 | [9 empty] | u_m(Di) | 3.8224 | [5 empty] | u_m | 47.3866
[30 empty] | u(B_i) | 0.38194 | [9 empty] | u_m(Vi) | 35.5855 | [5 empty] | u(B_i) | 11.9446
[30 empty] | u(D_i) | 0.38194 | [9 empty] | u(B_i) | 13.756 | [5 empty] | u(D_i) | 7.6853
[30 empty] | u(V_i) | 0.38194 | [9 empty] | u(D_i) | 8.8508 | [5 empty] | u(V_i) | 0.0039485
[30 empty] | u_c | 0.65941 | [9 empty] | u(V_i) | 0.0045473 | [5 empty] | u_c | 0.82488
[30 empty] | u_e | 24.7054 | [9 empty] | u_c | 0.94997 | [5 empty] | u_e | 7.8951
[41 empty] | u_e | 9.0924

## 72
Vert. | Dist. | Prof. | Vm | Vs | VmH | T | M | P1 | C1 | V1 | P2 | C2 | V2 | P3 | C3 | V3 | P4 | C4 | V4 | P5 | C5 | V5 | P6 | C6 | V6 | ISO 748 | [8 empty] | Q+ alpha calé et amélioration | [10 empty] | FLAURE
[26 empty] | pt. / vert | B_i | V_i | Q_i | u_c | u_exp | u(B_i) | u(D_i) | u(V_i) | q_i | u(B_i) | u(D_i) | u_p(V_i) | alpha_i | u_m(D_i) | u_exp | Fr_i | Fr_i,g | Fr_i,d | u_m(V_i) | D q_i | D xi*Dqi
1 | 118 | 0 | 0 | 0 | 0 | 1 | 1 | 0 | 0 | 0 | [15 empty] | 0 | 0.595 | 0 | 0 | 0 | 0 | 0 | 0 | 0 | 0 | 0 | 0 | 0 | 0 | 0 | 0 | 0 | 0 | 0.00045258 | 0 | 0 | 0
2 | 119 | 26 | 0 | 0.01 | 0 | 1 | 1 | 4 | 1 | 0.01 | 13 | 0 | 0 | 22 | -1 | -0.01 | [9 empty] | 3 | 0.06 | 0.00046154 | 7.2e-06 | 7.547e-09 | 5.2383e-05 | 1.296e-11 | 1.296e-11 | 1.296e-11 | 0.00012 | 3.24e-10 | 7.6686e-10 | 4.9992e-10 | 0.00031607 | 9.8497e-12 | 3.2956e-06 | 0.00090515 | 0.00045258 | 0.00090515 | 1.1171e-08 | 0.00012 | 1.2e-06
3 | 130 | 26 | 0 | 0.01 | 0 | 1 | 1 | 4 | 1 | 0.01 | 13 | 0 | 0 | 22 | -1 | -0.01 | [9 empty] | 3 | 0.405 | 0.00046154 | 4.86e-05 | 3.4386e-07 | 0.0023867 | 5.9049e-10 | 5.9049e-10 | 5.9049e-10 | 0.00012 | 1.4762e-08 | 3.494e-08 | 2.2778e-08 | 3.9769e-05 | 1.6683e-08 | 0.00015016 | 0.00090515 | 0.00090515 | 0.14982 | 0.058851 | 0 | 0
4 | 200 | 28 | 0.16 | 0.09 | 0.04 | 1 | 1 | 4 | 9 | 0.09 | 14 | 19 | 0.19 | 24 | 22 | 0.22 | [9 empty] | 3 | 0.75 | 0.15807 | 0.033195 | 0.0038094 | 0.11848 | 0.00027548 | 0.00027548 | 0.00027548 | 0.04426 | 0.0068869 | 0.014055 | 6.0412e-06 | 0.050932 | 0.0099118 | 0.022423 | 0.29873 | 0.14982 | 0.43235 | 1.0093 | 0.04414 | 0.030898
5 | 280 | 30 | 0.31 | 0.39 | 0.09 | 1 | 1 | 4 | 39 | 0.39 | 15 | 32 | 0.32 | 26 | 25 | 0.25 | [9 empty] | 3 | 0.825 | 0.31 | 0.076725 | 0.0043471 | 0.23165 | 0.0014717 | 0.0014717 | 0.0014717 | 0.093 | 0.036792 | 0.065408 | 8.6958e-06 | 0.20984 | 0.055422 | 0.0512 | 0.56598 | 0.43235 | 0.60276 | 0.77796 | 0.04874 | 0.038992
6 | 365 | 36 | 0.38 | 0.47 | 0.14 | 1 | 1 | 4 | 47 | 0.47 | 13 | 40 | 0.4 | 23 | 38 | 0.38 | 32 | 33 | 0.33 | [6 empty] | 4 | 0.775 | 0.38372 | 0.10706 | 0.005457 | 0.32628 | 0.0028654 | 0.0028654 | 0.0028654 | 0.13814 | 0.071635 | 0.088438 | 3.4444e-05 | 0.47838 | 0.067249 | 0.076074 | 0.63954 | 0.60276 | 0.63953 | 0.18281 | 0.04514 | 0.038369
7 | 435 | 42 | 0.41 | 0.47 | 0.17 | 1 | 1 | 4 | 47 | 0.47 | 15 | 46 | 0.46 | 27 | 42 | 0.42 | 38 | 34 | 0.34 | [6 empty] | 4 | 0.675 | 0.41445 | 0.1175 | 0.0058117 | 0.35141 | 0.0034514 | 0.0034514 | 0.0034514 | 0.17407 | 0.086285 | 0.078263 | 4.2072e-05 | 0.28781 | 0.044433 | 0.0835 | 0.63951 | 0.63953 | 0.6054 | 0.14889 | 0.03593 | 0.025151
8 | 500 | 42 | 0.37 | 0.45 | 0.16 | 1 | 1 | 4 | 45 | 0.45 | 15 | 44 | 0.44 | 27 | 36 | 0.36 | 38 | 25 | 0.25 | [6 empty] | 4 | 0.6 | 0.37024 | 0.0933 | 0.0051041 | 0.26103 | 0.0021762 | 0.0021762 | 0.0021762 | 0.1555 | 0.054406 | 0.049347 | 2.9452e-05 | 0.29043 | 0.022383 | 0.060329 | 0.57129 | 0.6054 | 0.60835 | 0.029631 | 0.01857 | 0.012071
9 | 555 | 36 | 0.39 | 0.46 | 0.14 | 1 | 1 | 4 | 46 | 0.46 | 13 | 43 | 0.43 | 23 | 38 | 0.38 | 32 | 32 | 0.32 | [6 empty] | 4 | 0.55 | 0.38725 | 0.076676 | 0.0027917 | 0.16515 | 0.0014698 | 0.0014698 | 0.0014698 | 0.13941 | 0.036745 | 0.045364 | 1.727e-05 | 0.43783 | 0.017052 | 0.038593 | 0.64542 | 0.60835 | 0.57733 | 0.051234 | 0.01609 | 0.0088495
10 | 610 | 41 | 0.33 | 0.44 | 0.13 | 1 | 1 | 4 | 44 | 0.44 | 15 | 41 | 0.41 | 25 | 30 | 0.3 | 37 | 18 | 0.18 | [6 empty] | 4 | 0.525 | 0.32607 | 0.070187 | 0.0043608 | 0.1777 | 0.0012316 | 0.0012316 | 0.0012316 | 0.13369 | 0.030789 | 0.029305 | 2.1307e-05 | 0.18229 | 0.010083 | 0.039816 | 0.50924 | 0.57733 | 0.47978 | 0.24242 | 0.00572 | 0.003146
11 | 660 | 41 | 0.29 | 0.38 | 0.12 | 1 | 1 | 4 | 38 | 0.38 | 15 | 34 | 0.34 | 25 | 31 | 0.31 | 37 | 14 | 0.14 | [6 empty] | 4 | 0.5 | 0.28834 | 0.05911 | 0.0043468 | 0.15077 | 0.0008735 | 0.0008735 | 0.0008735 | 0.11822 | 0.021837 | 0.020785 | 2.2267e-05 | 0.43074 | 0.0064572 | 0.03279 | 0.45031 | 0.47978 | 0.51956 | 0.057557 | 0.01547 | 0.007735
12 | 710 | 28 | 0.31 | 0.36 | 0.09 | 1 | 1 | 4 | 36 | 0.36 | 14 | 33 | 0.33 | 24 | 28 | 0.28 | [9 empty] | 3 | 0.5 | 0.31157 | 0.04362 | 0.0012992 | 0.074313 | 0.00047568 | 0.00047568 | 0.00047568 | 0.08724 | 0.011892 | 0.024269 | 1.5345e-06 | 0.39275 | 0.0075395 | 0.016445 | 0.58881 | 0.51956 | 0.52949 | 0.0097229 | 0.03098 | 0.01549
13 | 760 | 31 | 0.26 | 0.33 | 0.08 | 1 | 1 | 4 | 33 | 0.33 | 15 | 28 | 0.28 | 27 | 20 | 0.2 | [9 empty] | 3 | 0.5 | 0.26177 | 0.040575 | 0.0017187 | 0.083299 | 0.00041158 | 0.00041158 | 0.00041158 | 0.08115 | 0.01029 | 0.017131 | 3.0287e-06 | 0.16245 | 0.0053221 | 0.017697 | 0.47016 | 0.52949 | 0.42806 | 0.10685 | 0.00609 | 0.003045
14 | 810 | 27 | 0.2 | 0.38 | 0.05 | 1 | 1 | 4 | 38 | 0.38 | 13 | 23 | 0.23 | 23 | 0 | 0 | [9 empty] | 3 | 0.45 | 0.20056 | 0.024368 | 0.000345 | 0.044701 | 0.00014844 | 0.00014844 | 0.00014844 | 0.05415 | 0.0037111 | 0.0081451 | 1.2158e-05 | 0.073176 | 0.0021005 | 0.0089298 | 0.38597 | 0.42806 | 0.41445 | 0.0054995 | 0.027 | 0.0135
15 | 850 | 26 | 0.23 | 0.36 | 0.06 | 1 | 1 | 4 | 36 | 0.36 | 13 | 28 | 0.28 | 22 | 4 | 0.04 | [9 empty] | 3 | 0.375 | 0.22585 | 0.02202 | 0.0055326 | 0.030571 | 0.00012122 | 0.00012122 | 0.00012122 | 0.05872 | 0.0030305 | 0.0071728 | 6.1797e-06 | 0.15752 | 0.0012646 | 0.0062761 | 0.44292 | 0.41445 | 0.5318 | 0.042415 | 0.00457 | 0.001828
16 | 885 | 18 | 0.26 | 0.31 | 0.05 | 1 | 1 | 4 | 31 | 0.31 | 14 | 25 | 0.25 | [12 empty] | 2 | 0.8 | 0.26333 | 0.03792 | 0.0012865 | 0.074674 | 0.00035948 | 0.00035948 | 0.00035948 | 0.0474 | 0.008987 | 0.04438 | 3.5814e-06 | 0.27886 | 0.061165 | 0.015883 | 0.62068 | 0.5318 | 0.57493 | 0.075314 | 0.01132 | 0.003962
17 | 1010 | 14 | 0.2 | 0.28 | 0.03 | 1 | 1 | 4 | 28 | 0.28 | 10 | 14 | 0.14 | [12 empty] | 2 | 0.795 | 0.198 | 0.022037 | 0.00097912 | 0.039184 | 0.00012141 | 0.00012141 | 0.00012141 | 0.02772 | 0.0030353 | 0.024778 | 4.3935e-06 | 0.020196 | 0.034297 | 0.0078364 | 0.52918 | 0.57493 | 0.52918 | 0.058585 | 0.01968 | 0.0246
18 | 1044 | 14 | 0.2 | 0.28 | 0.03 | 1 | 1 | 4 | 28 | 0.28 | 10 | 14 | 0.14 | [12 empty] | 2 | 0.175 | 0.198 | 0.004851 | 4.7444e-05 | 0.0018987 | 5.8831e-06 | 5.8831e-06 | 5.8831e-06 | 0.02772 | 0.00014708 | 0.0012006 | 2.1289e-07 | 0.20839 | 0.00016304 | 0.00037972 | 0.52918 | 0.52918 | 0.26459 | 0.0058575 | 0 | 0
19 | 1045 | 0 | 0 | 0 | 0 | 1 | 1 | 0 | 0 | 0 | [15 empty] | 0 | -5.22 | 0 | 0 | 0 | 0 | 0 | 0 | 0 | 0 | 0 | 0 | 0 | 0 | 0 | 0 | 0 | 0.26459 | 0 | 0 | 0.02772 | 0.0002772
[26 empty] | 0 | -5.225 | 0 | 0 | 0 | 0 | 0 | 0 | 0 | 0 | 0 | 0 | 0 | 0 | 0 | 0 | 0 | 0 | 0 | 0 | 0 | 0
[26 empty] | 0 | 0 | 0 | 0 | 0 | 0 | 0 | 0 | 0 | 0 | 0 | 0 | 0 | 0 | 0 | 0 | 0 | 0 | 0 | 0 | 0 | 0
[26 empty] | 0 | 0 | 0 | 0 | 0 | 0 | 0 | 0 | 0 | 0 | 0 | 0 | 0 | 0 | 0 | 0 | 0 | 0 | 0 | 0 | 0 | 0
[26 empty] | 0 | 0 | 0 | 0 | 0 | 0 | 0 | 0 | 0 | 0 | 0 | 0 | 0 | 0 | 0 | 0 | 0 | 0 | 0 | 0 | 0 | 0
[26 empty] | 0 | 0 | 0 | 0 | 0 | 0 | 0 | 0 | 0 | 0 | 0 | 0 | 0 | 0 | 0 | 0 | 0 | 0 | 0 | 0 | 0 | 0
[26 empty] | 0 | 0 | 0 | 0 | 0 | 0 | 0 | 0 | 0 | 0 | 0 | 0 | 0 | 0 | 0 | 0 | 0 | 0 | 0 | 0 | 0 | 0
[26 empty] | 0 | 0 | 0 | 0 | 0 | 0 | 0 | 0 | 0 | 0 | 0 | 0 | 0 | 0 | 0 | 0 | 0 | 0 | 0 | 0 | 0 | 0
[26 empty] | 0 | 0 | 0 | 0 | 0 | 0 | 0 | 0 | 0 | 0 | 0 | 0 | 0 | 0 | 0 | 0 | 0 | 0 | 0 | 0 | 0 | 0
[26 empty] | 0 | 0 | 0 | 0 | 0 | 0 | 0 | 0 | 0 | 0 | 0 | 0 | 0 | 0 | 0 | 0 | 0 | 0 | 0 | 0 | 0 | 0
[29 empty] | 0.8292 | 0.068703 | 3.1031 | 0.022483 | 0.022483 | 0.022483 |  | 0.56208 | 0.75345 | 0.0003093 | 4.4163 | 0.50154 | 0.69568 |  |  |  | 4.1638 |  | 0.077787
[8 empty] | 2008-05-28 | [18 empty] | # vert. | 17 |  | Incert. | poids rel. | [6 empty] | u'^2(Q) | 7.7455 |  | Incert. | poids rel. |  |  |  | u'^2(Q) | 6.7971 | Incert. | poids rel.
[27 empty] | u'^2(Q) | 6.8838 |  | u_s | 14.5269 | [6 empty] | U'(Q) | 5.5662 |  | u_s | 12.9107 |  |  |  | U'(Q) | 5.2143 | u_s | 14.7121
[27 empty] | U'(Q) | 5.2474 |  | u_m | 38.4174 | [9 empty] | u_m(Di) | 6.4753 | [5 empty] | u_m | 54.6835
[30 empty] | u(B_i) | 0.32661 | [9 empty] | u_m(Vi) | 53.757 | [5 empty] | u(B_i) | 8.2694
[30 empty] | u(D_i) | 0.32661 | [9 empty] | u(B_i) | 7.2569 | [5 empty] | u(D_i) | 11.0848
[30 empty] | u(V_i) | 0.32661 | [9 empty] | u(D_i) | 9.7275 | [5 empty] | u(V_i) | 0.0045504
[30 empty] | u_c | 0.99804 | [9 empty] | u(V_i) | 0.0039932 | [5 empty] | u_c | 1.0108
[30 empty] | u_e | 45.0778 | [9 empty] | u_c | 0.887 | [5 empty] | u_e | 10.2349
[41 empty] | u_e | 8.9817

## 73
Vert. | Dist. | Prof. | Vm | Vs | VmH | T | M | P1 | C1 | V1 | P2 | C2 | V2 | P3 | C3 | V3 | P4 | C4 | V4 | P5 | C5 | V5 | P6 | C6 | V6 | ISO 748 | [8 empty] | Q+ alpha calé et amélioration | [10 empty] | FLAURE
[26 empty] | pt. / vert | B_i | V_i | Q_i | u_c | u_exp | u(B_i) | u(D_i) | u(V_i) | q_i | u(B_i) | u(D_i) | u_p(V_i) | alpha_i | u_m(D_i) | u_exp | Fr_i | Fr_i,g | Fr_i,d | u_m(V_i) | D q_i | D xi*Dqi
1 | 0 | 0 | 0 | 0 | 0 | 0 | 0 | 0 | 0 | 0 | [15 empty] | 0 | 0.615 | 0 | 0 | 0 | 0 | 0 | 0 | 0 | 0 | 0 | 0 | 0 | 0 | 0 | 0 | 0 | 0 | 0 | 0 | 0 | 0
2 | 123 | 0 | 0 | 0 | 0 | 1 | 1 | 0 | 0 | 0 | [15 empty] | 0 | 1 | 0 | 0 | 0 | 0 | 0 | 0 | 0 | 0 | 0 | 0 | 0 | 0 | 0 | 0 | 0 | 0 | 0.059178 | 0 | 0 | 0
3 | 200 | 12 | 0.04 | 0.05 | 0 | 1 | 1 | 4 | 45 | 0.05 | 8 | 37 | 0.04 | [12 empty] | 2 | 1.035 | 0.041 | 0.0050922 | 0.00070606 | 0.015426 | 6.4826e-06 | 6.4826e-06 | 6.4826e-06 | 0.00492 | 0.00016207 | 0.0018007 | 8.5698e-08 | 0.033753 | 0.0023687 | 0.0020023 | 0.11836 | 0.059178 | 0.1682 | 0.033078 | 0.00492 | 0.0037884
4 | 330 | 22 | 0.1 | 0.16 | 0.02 | 1 | 1 | 4 | 155 | 0.16 | 18 | 48 | 0.05 | [12 empty] | 2 | 0.9 | 0.10227 | 0.02025 | 0.004942 | 0.09251 | 0.00010252 | 0.00010252 | 0.00010252 | 0.0225 | 0.0025629 | 0.0084724 | 1.6186e-05 | 0.056138 | 0.010644 | 0.016114 | 0.21805 | 0.1682 | 0.20395 | 0.02844 | 0.01758 | 0.022854
5 | 380 | 21 | 0.09 | 0.17 | 0.02 | 1 | 1 | 4 | 167 | 0.17 | 14 | 32 | 0.03 | [12 empty] | 2 | 0.5 | 0.087 | 0.009135 | 0.002435 | 0.017718 | 2.0862e-05 | 2.0862e-05 | 2.0862e-05 | 0.01827 | 0.00052155 | 0.0018923 | 4.1448e-06 | 0.020916 | 0.00051162 | 0.0028091 | 0.18985 | 0.20395 | 0.23798 | 0.0054141 | 0.00423 | 0.002115
6 | 430 | 24 | 0.14 | 0.17 | 0.03 | 1 | 1 | 4 | 166 | 0.17 | 12 | 139 | 0.14 | 20 | 134 | 0.13 | [9 empty] | 3 | 0.5 | 0.14017 | 0.01682 | 0.00084887 | 0.036439 | 7.0728e-05 | 7.0728e-05 | 7.0728e-05 | 0.03364 | 0.0017682 | 0.0049117 | 3.127e-07 | 0.048141 | 0.001328 | 0.0067127 | 0.28611 | 0.23798 | 0.26371 | 0.0057149 | 0.01537 | 0.007685
7 | 480 | 26 | 0.12 | 0.17 | 0.03 | 1 | 1 | 4 | 170 | 0.17 | 13 | 134 | 0.13 | 22 | 80 | 0.08 | [9 empty] | 3 | 0.5 | 0.12304 | 0.015995 | 0.001265 | 0.040093 | 6.396e-05 | 6.396e-05 | 6.396e-05 | 0.03199 | 0.001599 | 0.0037846 | 7.8374e-07 | 0.04578 | 0.0010233 | 0.0071745 | 0.2413 | 0.26371 | 0.26687 | 0.0017005 | 0.00165 | 0.000825
8 | 530 | 29 | 0.16 | 0.18 | 0.05 | 1 | 1 | 4 | 180 | 0.18 | 14 | 167 | 0.17 | 25 | 142 | 0.14 | [9 empty] | 3 | 0.5 | 0.15748 | 0.022835 | 0.0012769 | 0.056383 | 0.00013036 | 0.00013036 | 0.00013036 | 0.04567 | 0.003259 | 0.0062002 | 4.5424e-07 | 0.052285 | 0.0016764 | 0.010662 | 0.29244 | 0.26687 | 0.29614 | 0.011107 | 0.01368 | 0.00684
9 | 580 | 30 | 0.16 | 0.22 | 0.05 | 1 | 1 | 4 | 216 | 0.22 | 15 | 185 | 0.19 | 26 | 94 | 0.09 | [9 empty] | 3 | 0.5 | 0.16423 | 0.024635 | 0.0020981 | 0.061618 | 0.00015172 | 0.00015172 | 0.00015172 | 0.04927 | 0.003793 | 0.0067431 | 2.8797e-06 | 0.084453 | 0.0018232 | 0.011762 | 0.29985 | 0.29614 | 0.33204 | 0.016862 | 0.0036 | 0.0018
10 | 630 | 25 | 0.18 | 0.23 | 0.05 | 1 | 1 | 4 | 230 | 0.23 | 11 | 199 | 0.2 | 18 | 172 | 0.17 | [9 empty] | 3 | 0.5 | 0.18212 | 0.022765 | 0.00087772 | 0.045068 | 0.00012956 | 0.00012956 | 0.00012956 | 0.04553 | 0.003239 | 0.0082919 | 9.9184e-07 | 0.091074 | 0.0022419 | 0.0088073 | 0.36424 | 0.33204 | 0.35743 | 0.0082104 | 0.00374 | 0.00187
11 | 680 | 27 | 0.18 | 0.2 | 0.05 | 1 | 1 | 4 | 198 | 0.2 | 14 | 185 | 0.19 | 23 | 175 | 0.18 | [9 empty] | 3 | 0.5 | 0.18219 | 0.024595 | 0.0010878 | 0.052577 | 0.00015123 | 0.00015123 | 0.00015123 | 0.04919 | 0.0037807 | 0.0082979 | 3.6104e-07 | 0.070394 | 0.0022435 | 0.010275 | 0.35062 | 0.35743 | 0.35566 | 0.0026802 | 0.00366 | 0.00183
12 | 730 | 30 | 0.2 | 0.27 | 0.06 | 1 | 1 | 4 | 266 | 0.27 | 15 | 203 | 0.2 | 26 | 139 | 0.14 | [9 empty] | 3 | 0.5 | 0.19757 | 0.029635 | 0.0016743 | 0.067616 | 0.00021956 | 0.00021956 | 0.00021956 | 0.05927 | 0.005489 | 0.0097581 | 2.4032e-06 | 0.10176 | 0.0026384 | 0.013461 | 0.36071 | 0.35566 | 0.29717 | 0.034286 | 0.01008 | 0.00504
13 | 780 | 33 | 0.14 | 0.19 | 0.04 | 1 | 1 | 4 | 194 | 0.19 | 16 | 180 | 0.18 | 29 | 33 | 0.03 | [9 empty] | 3 | 0.5 | 0.13421 | 0.022145 | 0.0097961 | 0.067425 | 0.0001226 | 0.0001226 | 0.0001226 | 0.04429 | 0.003065 | 0.0045032 | 8.0075e-06 | 0.16325 | 0.0012176 | 0.012301 | 0.23363 | 0.29717 | 0.27048 | 0.013317 | 0.01498 | 0.00749
14 | 830 | 23 | 0.15 | 0.25 | 0.03 | 1 | 1 | 4 | 245 | 0.25 | 19 | 53 | 0.05 | [12 empty] | 2 | 0.5 | 0.14739 | 0.01695 | 0.0032622 | 0.036653 | 7.1826e-05 | 7.1826e-05 | 7.1826e-05 | 0.0339 | 0.0017956 | 0.005431 | 1.8854e-05 | 0.14425 | 0.0014684 | 0.0068861 | 0.30733 | 0.27048 | 0.3601 | 0.033093 | 0.01039 | 0.005195
15 | 880 | 18 | 0.17 | 0.23 | 0.03 | 1 | 1 | 4 | 226 | 0.23 | 11 | 168 | 0.17 | [12 empty] | 2 | 0.8 | 0.17517 | 0.025224 | 0.0010991 | 0.051808 | 0.00015906 | 0.00015906 | 0.00015906 | 0.03153 | 0.0039766 | 0.019637 | 3.0095e-06 | 0.098287 | 0.017684 | 0.009894 | 0.41287 | 0.3601 | 0.19103 | 0.13586 | 0.00237 | 0.001185
16 | 990 | 22 | -0.01 | -0.02 | 0 | 1 | 1 | 4 | -15 | -0.02 | 18 | -14 | -0.01 | [12 empty] | 2 | 0.775 | -0.014455 | -0.0024645 | 0 | 0 | 1.5184e-06 | 1.5184e-06 | 1.5184e-06 | -0.00318 | 3.7961e-05 | 0.00012549 | 1.0139e-07 | 0.034671 | 0.00011271 | 0 | -0.030817 | 0.19103 | -0.015409 | 0.26349 | 0.03471 | 0.038181
17 | 1035 | 0 | 0 | 0 | 0 | 1 | 1 | 0 | 0 | 0 | [15 empty] | 0 | -4.95 | 0 | 0 | 0 | 0 | 0 | 0 | 0 | 0 | 0 | 0 | 0 | 0 | 0 | 0 | 0 | -0.015409 | 0 | 0 | 0.00318 | 0.001431
[26 empty] | 0 | -5.175 | 0 | 0 | 0 | 0 | 0 | 0 | 0 | 0 | 0 | 0 | 0 | 0 | 0 | 0 | 0 | 0 | 0 | 0 | 0 | 0
[26 empty] | 0 | 0 | 0 | 0 | 0 | 0 | 0 | 0 | 0 | 0 | 0 | 0 | 0 | 0 | 0 | 0 | 0 | 0 | 0 | 0 | 0 | 0
[26 empty] | 0 | 0 | 0 | 0 | 0 | 0 | 0 | 0 | 0 | 0 | 0 | 0 | 0 | 0 | 0 | 0 | 0 | 0 | 0 | 0 | 0 | 0
[26 empty] | 0 | 0 | 0 | 0 | 0 | 0 | 0 | 0 | 0 | 0 | 0 | 0 | 0 | 0 | 0 | 0 | 0 | 0 | 0 | 0 | 0 | 0
[26 empty] | 0 | 0 | 0 | 0 | 0 | 0 | 0 | 0 | 0 | 0 | 0 | 0 | 0 | 0 | 0 | 0 | 0 | 0 | 0 | 0 | 0 | 0
[26 empty] | 0 | 0 | 0 | 0 | 0 | 0 | 0 | 0 | 0 | 0 | 0 | 0 | 0 | 0 | 0 | 0 | 0 | 0 | 0 | 0 | 0 | 0
[26 empty] | 0 | 0 | 0 | 0 | 0 | 0 | 0 | 0 | 0 | 0 | 0 | 0 | 0 | 0 | 0 | 0 | 0 | 0 | 0 | 0 | 0 | 0
[26 empty] | 0 | 0 | 0 | 0 | 0 | 0 | 0 | 0 | 0 | 0 | 0 | 0 | 0 | 0 | 0 | 0 | 0 | 0 | 0 | 0 | 0 | 0
[26 empty] | 0 | 0 | 0 | 0 | 0 | 0 | 0 | 0 | 0 | 0 | 0 | 0 | 0 | 0 | 0 | 0 | 0 | 0 | 0 | 0 | 0 | 0
[26 empty] | 0 | 0 | 0 | 0 | 0 | 0 | 0 | 0 | 0 | 0 | 0 | 0 | 0 | 0 | 0 | 0 | 0 | 0 | 0 | 0 | 0 | 0
[26 empty] | 0 | 0 | 0 | 0 | 0 | 0 | 0 | 0 | 0 | 0 | 0 | 0 | 0 | 0 | 0 | 0 | 0 | 0 | 0 | 0 | 0 | 0
[29 empty] | 0.25361 | 0.48771 | 9.9712 | 0.021797 | 0.021797 | 0.021797 |  | 0.54493 | 1.3969 | 0.00091071 | 4.121 | 0.73044 | 1.848 |  |  |  | 9.2236 |  | 0.21182
[8 empty] | 2011-06-30 | [18 empty] | # vert. | 14 |  | Incert. | poids rel. | [6 empty] | u'^2(Q) | 15.2326 |  | Incert. | poids rel. |  |  |  | u'^2(Q) | 26.1112 | Incert. | poids rel.
[27 empty] | u'^2(Q) | 14.6616 |  | u_s | 6.8205 | [6 empty] | U'(Q) | 7.8058 |  | u_s | 6.5649 |  |  |  | U'(Q) | 10.2198 | u_s | 3.8298
[27 empty] | U'(Q) | 7.6581 |  | u_m | 21.3982 | [9 empty] | u_m(Di) | 4.7952 | [5 empty] | u_m | 79.7845
[30 empty] | u(B_i) | 0.14867 | [9 empty] | u_m(Vi) | 60.552 | [5 empty] | u(B_i) | 2.087
[30 empty] | u(D_i) | 0.14867 | [9 empty] | u(B_i) | 3.5774 | [5 empty] | u(D_i) | 5.35
[30 empty] | u(V_i) | 0.14867 | [9 empty] | u(D_i) | 9.1708 | [5 empty] | u(V_i) | 0.0034878
[30 empty] | u_c | 3.3265 | [9 empty] | u(V_i) | 0.0059787 | [5 empty] | u_c | 1.8678
[30 empty] | u_e | 68.0088 | [9 empty] | u_c | 3.2018 | [5 empty] | u_e | 7.0775
[41 empty] | u_e | 12.132

## 74
Vert. | Dist. | Prof. | Vm | Vs | VmH | T | M | P1 | C1 | V1 | P2 | C2 | V2 | P3 | C3 | V3 | P4 | C4 | V4 | P5 | C5 | V5 | P6 | C6 | V6 | ISO 748 | [8 empty] | Q+ alpha calé et amélioration | [10 empty] | FLAURE
[26 empty] | pt. / vert | B_i | V_i | Q_i | u_c | u_exp | u(B_i) | u(D_i) | u(V_i) | q_i | u(B_i) | u(D_i) | u_p(V_i) | alpha_i | u_m(D_i) | u_exp | Fr_i | Fr_i,g | Fr_i,d | u_m(V_i) | D q_i | D xi*Dqi
1 | 0 | 0 | 0 | 0 | 0 | 30 | 1 | 0 | 0 | 0 | [15 empty] | 0 | 0.1 | 0 | 0 | 0 | 0 | 0 | 0 | 0 | 0 | 0 | 0 | 0 | 0 | 0 | 0 | 0 | 0 | 0.55656 | 0 | 0 | 0
2 | 20 | 10 | 0.35 | 0.4 | 0.04 | 30 | 1 | 6 | 40 | 0.4 | [15 empty] | 1 | 0.585 | 0.352 | 0.020592 | 0.000189 | 0.013277 | 0.00010601 | 0.00010601 | 0.00010601 | 0.0352 | 0.0026502 | 0.042403 | 2.4823e-06 | 0.55428 | 0.031283 | 0.0030526 | 1.1131 | 0.55656 | 0.88092 | 0.06706 | 0.0352 | 0.00704
3 | 117 | 60 | 0.5 | 0.73 | 0.3 | 30 | 1 | 2 | 73 | 0.73 | 12 | 70 | 0.7 | 36 | 51 | 0.51 | 48 | 29 | 0.29 | 60 | 8 | 0.08 |  |  |  | 5 | 0.97 | 0.5025 | 0.29246 | 0.17781 | 1.6477 | 0.021382 | 0.021382 | 0.021382 | 0.3015 | 0.53456 | 0.34212 | 0.00026885 | 3.9875 | 0.23464 | 0.40715 | 0.64872 | 0.88092 | 0.67476 | 10.6467 | 0.2663 | 0.25831
4 | 214 | 60 | 0.54 | 0.78 | 0.33 | 30 | 1 | 2 | 78 | 0.78 | 12 | 73 | 0.73 | 36 | 57 | 0.57 | 48 | 32 | 0.32 | 60 | 10 | 0.1 |  |  |  | 5 | 0.97 | 0.54283 | 0.31593 | 0.14195 | 1.7134 | 0.024953 | 0.024953 | 0.024953 | 0.3257 | 0.62382 | 0.39924 | 0.00024356 | 0.46612 | 0.27382 | 0.4312 | 0.70079 | 0.67476 | 0.71826 | 1.1796 | 0.0242 | 0.023474
5 | 311 | 65 | 0.59 | 0.81 | 0.39 | 30 | 1 | 2 | 81 | 0.81 | 13 | 80 | 0.8 | 39 | 64 | 0.64 | 52 | 34 | 0.34 | 65 | 12 | 0.12 |  |  |  | 5 | 0.97 | 0.59315 | 0.37398 | 0.14688 | 2.1035 | 0.034966 | 0.034966 | 0.034966 | 0.38555 | 0.87415 | 0.55945 | 0.00032 | 0.55177 | 0.32694 | 0.54068 | 0.73572 | 0.71826 | 0.75957 | 1.3936 | 0.05985 | 0.058054
6 | 408 | 65 | 0.63 | 0.8 | 0.41 | 30 | 1 | 2 | 80 | 0.8 | 13 | 76 | 0.76 | 39 | 68 | 0.68 | 52 | 52 | 0.52 | 65 | 15 | 0.15 |  |  |  | 5 | 0.97 | 0.63162 | 0.39823 | 0.1103 | 2.172 | 0.039647 | 0.039647 | 0.039647 | 0.41055 | 0.99119 | 0.63436 | 0.00025157 | 0 | 0.37071 | 0.56673 | 0.78342 | 0.75957 | 0.77899 | 0.7795 | 0.025 | 0.02425
7 | 505 | 65 | 0.62 | 0.81 | 0.41 | 30 | 1 | 2 | 81 | 0.81 | 13 | 78 | 0.78 | 39 | 65 | 0.65 | 52 | 49 | 0.49 | 65 | 16 | 0.16 |  |  |  | 5 | 0.97 | 0.62446 | 0.39372 | 0.099182 | 2.1594 | 0.038754 | 0.038754 | 0.038754 | 0.4059 | 0.96886 | 0.62007 | 0.00026948 | 0.34873 | 0.36236 | 0.56191 | 0.77455 | 0.77899 | 0.79777 | 0.78942 | 0.00465 | 0.0045105
8 | 602 | 62 | 0.65 | 0.8 | 0.4 | 30 | 1 | 2 | 80 | 0.8 | 12 | 79 | 0.79 | 37 | 68 | 0.68 | 50 | 59 | 0.59 | 62 | 6 | 0.06 |  |  |  | 5 | 0.97 | 0.64645 | 0.38878 | 0.48437 | 1.9997 | 0.037787 | 0.037787 | 0.037787 | 0.4008 | 0.94467 | 0.60459 | 0.00038807 | 0.34435 | 0.38833 | 0.52469 | 0.82099 | 0.79777 | 0.78627 | 0.57534 | 0.0051 | 0.004947
9 | 699 | 62 | 0.59 | 0.72 | 0.37 | 30 | 1 | 2 | 72 | 0.72 | 12 | 72 | 0.72 | 37 | 60 | 0.6 | 50 | 54 | 0.54 | 62 | 15 | 0.15 |  |  |  | 5 | 0.97 | 0.59177 | 0.35589 | 0.089759 | 1.9116 | 0.031665 | 0.031665 | 0.031665 | 0.3669 | 0.79162 | 0.50664 | 0.00024772 | 0.31523 | 0.32542 | 0.49106 | 0.75155 | 0.78627 | 0.73032 | 1.7966 | 0.0339 | 0.032883
10 | 796 | 59 | 0.54 | 0.69 | 0.32 | 30 | 1 | 2 | 69 | 0.69 | 12 | 70 | 0.7 | 35 | 53 | 0.53 | 47 | 45 | 0.45 | 59 | 18 | 0.18 |  |  |  | 5 | 0.97 | 0.54466 | 0.31171 | 0.056716 | 1.6596 | 0.024291 | 0.024291 | 0.024291 | 0.32135 | 0.60727 | 0.38865 | 0.00021008 | 0.82775 | 0.27566 | 0.41799 | 0.70909 | 0.73032 | 0.64555 | 2.5119 | 0.04555 | 0.044183
11 | 893 | 65 | 0.47 | 0.56 | 0.31 | 30 | 1 | 2 | 56 | 0.56 | 13 | 61 | 0.61 | 39 | 49 | 0.49 | 52 | 37 | 0.37 | 65 | 10 | 0.1 |  |  |  | 5 | 0.97 | 0.46923 | 0.29585 | 0.12591 | 1.8681 | 0.021882 | 0.021882 | 0.021882 | 0.305 | 0.54705 | 0.35011 | 0.00019477 | 4.9611 | 0.2046 | 0.4542 | 0.58201 | 0.64555 | 0.86878 | 14.9248 | 0.01635 | 0.015859
12 | 990 | 9 | 0.35 | 0.4 | 0.03 | 30 | 1 | 5 | 40 | 0.4 | [15 empty] | 1 | 0.585 | 0.34667 | 0.018252 | 0.00014849 | 0.010651 | 8.3284e-05 | 8.3284e-05 | 8.3284e-05 | 0.0312 | 0.0020821 | 0.041128 | 2.2815e-06 | 0.49487 | 0.030343 | 0.002439 | 1.1556 | 0.86878 | 0.57778 | 0.045339 | 0.2738 | 0.26559
13 | 1010 | 0 | 0 | 0 | 0 | 30 | 1 | 0 | 0 | 0 | [15 empty] | 0 | -4.95 | 0 | 0 | 0 | 0 | 0 | 0 | 0 | 0 | 0 | 0 | 0 | 0 | 0 | 0 | 0 | 0.57778 | 0 | 0 | 0.0312 | 0.00624
[26 empty] | 0 | -5.05 | 0 | 0 | 0 | 0 | 0 | 0 | 0 | 0 | 0 | 0 | 0 | 0 | 0 | 0 | 0 | 0 | 0 | 0 | 0 | 0
[26 empty] | 0 | 0 | 0 | 0 | 0 | 0 | 0 | 0 | 0 | 0 | 0 | 0 | 0 | 0 | 0 | 0 | 0 | 0 | 0 | 0 | 0 | 0
[26 empty] | 0 | 0 | 0 | 0 | 0 | 0 | 0 | 0 | 0 | 0 | 0 | 0 | 0 | 0 | 0 | 0 | 0 | 0 | 0 | 0 | 0 | 0
[26 empty] | 0 | 0 | 0 | 0 | 0 | 0 | 0 | 0 | 0 | 0 | 0 | 0 | 0 | 0 | 0 | 0 | 0 | 0 | 0 | 0 | 0 | 0
[26 empty] | 0 | 0 | 0 | 0 | 0 | 0 | 0 | 0 | 0 | 0 | 0 | 0 | 0 | 0 | 0 | 0 | 0 | 0 | 0 | 0 | 0 | 0
[26 empty] | 0 | 0 | 0 | 0 | 0 | 0 | 0 | 0 | 0 | 0 | 0 | 0 | 0 | 0 | 0 | 0 | 0 | 0 | 0 | 0 | 0 | 0
[26 empty] | 0 | 0 | 0 | 0 | 0 | 0 | 0 | 0 | 0 | 0 | 0 | 0 | 0 | 0 | 0 | 0 | 0 | 0 | 0 | 0 | 0 | 0
[26 empty] | 0 | 0 | 0 | 0 | 0 | 0 | 0 | 0 | 0 | 0 | 0 | 0 | 0 | 0 | 0 | 0 | 0 | 0 | 0 | 0 | 0 | 0
[26 empty] | 0 | 0 | 0 | 0 | 0 | 0 | 0 | 0 | 0 | 0 | 0 | 0 | 0 | 0 | 0 | 0 | 0 | 0 | 0 | 0 | 0 | 0
[26 empty] | 0 | 0 | 0 | 0 | 0 | 0 | 0 | 0 | 0 | 0 | 0 | 0 | 0 | 0 | 0 | 0 | 0 | 0 | 0 | 0 | 0 | 0
[26 empty] | 0 | 0 | 0 | 0 | 0 | 0 | 0 | 0 | 0 | 0 | 0 | 0 | 0 | 0 | 0 | 0 | 0 | 0 | 0 | 0 | 0 | 0
[26 empty] | 0 | 0 | 0 | 0 | 0 | 0 | 0 | 0 | 0 | 0 | 0 | 0 | 0 | 0 | 0 | 0 | 0 | 0 | 0 | 0 | 0 | 0
[26 empty] | 0 | 0 | 0 | 0 | 0 | 0 | 0 | 0 | 0 | 0 | 0 | 0 | 0 | 0 | 0 | 0 | 0 | 0 | 0 | 0 | 0 | 0
[26 empty] | 0 | 0 | 0 | 0 | 0 | 0 | 0 | 0 | 0 | 0 | 0 | 0 | 0 | 0 | 0 | 0 | 0 | 0 | 0 | 0 | 0 | 0
[26 empty] | 0 | 0 | 0 | 0 | 0 | 0 | 0 | 0 | 0 | 0 | 0 | 0 | 0 | 0 | 0 | 0 | 0 | 0 | 0 | 0 | 0 | 0
[29 empty] | 3.1654 | 0.14304 | 1.7225 | 0.027497 | 0.027497 | 0.027497 |  | 0.68743 | 0.44799 | 0.00023941 | 4.0601 | 0.28185 | 0.43924 |  |  |  | 3.4641 |  | 0.16355
[8 empty] | 2002-04-02 | [18 empty] | # vert. | 11 |  | Incert. | poids rel. | [6 empty] | u'^2(Q) | 6.464 |  | Incert. | poids rel. |  |  |  | u'^2(Q) | 15.9631 | Incert. | poids rel.
[27 empty] | u'^2(Q) | 6.8271 |  | u_s | 14.6476 | [6 empty] | U'(Q) | 5.0849 |  | u_s | 15.4704 |  |  |  | U'(Q) | 7.9908 | u_s | 6.2645
[27 empty] | U'(Q) | 5.2257 |  | u_m | 56.8186 | [9 empty] | u_m(Di) | 4.3604 | [5 empty] | u_m | 82.9735
[30 empty] | u(B_i) | 0.40277 | [9 empty] | u_m(Vi) | 53.5918 | [5 empty] | u(B_i) | 4.3064
[30 empty] | u(D_i) | 0.40277 | [9 empty] | u(B_i) | 10.6349 | [5 empty] | u(D_i) | 2.8064
[30 empty] | u(V_i) | 0.40277 | [9 empty] | u(D_i) | 6.9306 | [5 empty] | u(V_i) | 0.0014998
[30 empty] | u_c | 2.0952 | [9 empty] | u(V_i) | 0.0037038 | [5 empty] | u_c | 0.89606
[30 empty] | u_e | 25.2304 | [9 empty] | u_c | 2.2129 | [5 empty] | u_e | 2.7516
[41 empty] | u_e | 6.7953

## 75
Vert. | Dist. | Prof. | Vm | Vs | VmH | T | M | P1 | C1 | V1 | P2 | C2 | V2 | P3 | C3 | V3 | P4 | C4 | V4 | P5 | C5 | V5 | P6 | C6 | V6 | ISO 748 | [8 empty] | Q+ alpha calé et amélioration | [10 empty] | FLAURE
[26 empty] | pt. / vert | B_i | V_i | Q_i | u_c | u_exp | u(B_i) | u(D_i) | u(V_i) | q_i | u(B_i) | u(D_i) | u_p(V_i) | alpha_i | u_m(D_i) | u_exp | Fr_i | Fr_i,g | Fr_i,d | u_m(V_i) | D q_i | D xi*Dqi
1 | 0 | 0 | 0 | 0 | 0 | 30 | 1 | 0 | 0 | 0 | [15 empty] | 0 | 0.1 | 0 | 0 | 0 | 0 | 0 | 0 | 0 | 0 | 0 | 0 | 0 | 0 | 0 | 0 | 0 | 0 | 0.23716 | 0 | 0 | 0
2 | 20 | 96 | 0.47 | 0.47 | 0.45 | 30 | 1 | 5 | 14 | 0.47 | 19 | 24 | 0.81 | 58 | 1 | 0.06 | 77 | 18 | 0.61 | 96 | 13 | 0.44 |  |  |  | 5 | 0.585 | 0.46474 | 0.261 | 0.2237 | 1.475 | 0.01703 | 0.01703 | 0.01703 | 0.44615 | 0.42575 | 0.27248 | 0.0028464 | 12.8663 | 1.2296 | 0.35781 | 0.47432 | 0.23716 | 0.59428 | 42.4006 | 0.44615 | 0.08923
3 | 117 | 132 | 0.82 | 0.98 | 1.08 | 30 | 1 | 5 | 29 | 0.98 | 26 | 30 | 1.02 | 53 | 27 | 0.91 | 79 | 22 | 0.74 | 106 | 21 | 0.71 | 132 | 14 | 0.47 | 6 | 0.49 | 0.82061 | 0.53077 | 0.041375 | 2.6401 | 0.070429 | 0.070429 | 0.070429 | 1.0832 | 1.7607 | 1.1269 | 0.00013929 | 28.655 | 3.5282 | 0.73846 | 0.71425 | 0.59428 | 1.688 | 590.5567 | 0.63705 | 0.61794
4 | 118 | 156 | 3.32 | 7.05 | 5.19 | 30 | 1 | 5 | 208 | 7.05 | 31 | 233 | 7.9 | 62 | 118 | 4 | 94 | 26 | 0.88 | 125 | 10 | 0.34 | 156 | 4 | 0.15 | 6 | 0.485 | 3.3246 | 2.5154 | 3.6888 | 7.7975 | 1.5818 | 1.5818 | 1.5818 | 5.1864 | 39.5446 | 25.3085 | 0.049864 | 120.6265 | 55.5599 | 3.1164 | 2.6618 | 1.688 | 1.6953 | 23.066 | 4.1031 | 0.041031
5 | 214 | 142 | 0.87 | 1.19 | 1.23 | 30 | 1 | 5 | 35 | 1.19 | 28 | 35 | 1.19 | 57 | 33 | 1.12 | 85 | 22 | 0.74 | 114 | 16 | 0.54 | 142 | 9 | 0.31 | 6 | 0.965 | 0.86842 | 1.19 | 0.30561 | 12.2157 | 0.35402 | 0.35402 | 0.35402 | 1.2331 | 8.8505 | 5.6643 | 0.0015044 | 4.9368 | 15.4794 | 3.4652 | 0.72876 | 1.6953 | 0.73659 | 2670.7969 | 3.9532 | 3.7951
6 | 311 | 142 | 0.89 | 1.22 | 1.26 | 30 | 1 | 5 | 36 | 1.22 | 28 | 35 | 1.19 | 57 | 33 | 1.12 | 85 | 25 | 0.85 | 114 | 16 | 0.54 | 142 | 7 | 0.24 | 6 | 0.97 | 0.88708 | 1.2219 | 0.42287 | 12.4846 | 0.37324 | 0.37324 | 0.37324 | 1.2597 | 9.3309 | 5.9718 | 0.0016828 | 3.2385 | 16.4884 | 3.5603 | 0.74442 | 0.73659 | 0.69698 | 33.5218 | 0.0265 | 0.025705
7 | 408 | 151 | 0.8 | 0.74 | 1.2 | 30 | 1 | 5 | 22 | 0.74 | 30 | 34 | 1.15 | 60 | 31 | 1.05 | 91 | 25 | 0.85 | 121 | 15 | 0.51 | 151 | 5 | 0.18 | 6 | 0.97 | 0.79818 | 1.1691 | 0.60337 | 13.3391 | 0.34169 | 0.34169 | 0.34169 | 1.2052 | 8.5424 | 5.4671 | 0.0027843 | 3.4439 | 13.3492 | 3.7055 | 0.64955 | 0.69698 | 0.63255 | 50.2314 | 0.0544 | 0.052768
8 | 505 | 152 | 0.76 | 0.68 | 1.15 | 30 | 1 | 5 | 20 | 0.68 | 30 | 31 | 1.05 | 61 | 30 | 1.02 | 91 | 23 | 0.78 | 122 | 15 | 0.51 | 152 | 7 | 0.24 | 6 | 0.97 | 0.75891 | 1.1189 | 0.39331 | 13.1562 | 0.31301 | 0.31301 | 0.31301 | 1.1536 | 7.8252 | 5.0081 | 0.0021515 | 4.9253 | 12.0681 | 3.6094 | 0.61556 | 0.63255 | 0.5277 | 76.966 | 0.0517 | 0.050149
9 | 602 | 166 | 0.57 | 0.68 | 0.94 | 30 | 1 | 5 | 20 | 0.68 | 33 | 24 | 0.81 | 66 | 24 | 0.81 | 100 | 16 | 0.54 | 133 | 9 | 0.31 | 166 | 1 | 0.06 | 6 | 0.97 | 0.56669 | 0.91248 | 2.3273 | 13.434 | 0.20815 | 0.20815 | 0.20815 | 0.9407 | 5.2039 | 3.3305 | 0.0017536 | 4.5552 | 6.7288 | 3.4308 | 0.43983 | 0.5277 | 0.36257 | 156.3971 | 0.21285 | 0.20646
10 | 699 | 169 | 0.37 | 0.71 | 0.63 | 30 | 1 | 5 | 21 | 0.71 | 34 | 11 | 0.37 | 68 | 16 | 0.54 | 101 | 7 | 0.24 | 135 | 8 | 0.28 | 169 | 2 | 0.09 | 6 | 0.97 | 0.37089 | 0.608 | 0.62646 | 11.1503 | 0.092415 | 0.092415 | 0.092415 | 0.6268 | 2.3104 | 1.4786 | 0.0021384 | 3.0352 | 2.8823 | 2.5713 | 0.2853 | 0.36257 | 0.39727 | 19.3237 | 0.3139 | 0.30448
11 | 796 | 155 | 0.63 | 0.98 | 0.98 | 30 | 1 | 5 | 29 | 0.98 | 31 | 29 | 0.98 | 62 | 25 | 0.85 | 93 | 11 | 0.37 | 124 | 9 | 0.31 | 155 | 10 | 0.34 | 6 | 0.97 | 0.634 | 0.95322 | 0.32001 | 12.4303 | 0.22716 | 0.22716 | 0.22716 | 0.9827 | 5.6789 | 3.6345 | 0.0019049 | 6.1614 | 8.4223 | 3.2627 | 0.50924 | 0.39727 | 0.41655 | 11.3054 | 0.3559 | 0.34522
12 | 893 | 163 | 0.41 | 0.88 | 0.67 | 30 | 1 | 5 | 26 | 0.88 | 33 | 22 | 0.74 | 65 | 7 | 0.24 | 98 | 8 | 0.28 | 130 | 8 | 0.28 | 163 | 4 | 0.15 | 6 | 0.97 | 0.41347 | 0.65373 | 0.42151 | 10.9764 | 0.10684 | 0.10684 | 0.10684 | 0.67395 | 2.671 | 1.7095 | 0.0022918 | 2.6981 | 3.5821 | 2.5977 | 0.32385 | 0.41655 | 0.36652 | 27.0675 | 0.30875 | 0.29949
13 | 990 | 157 | 0.51 | 0.81 | 0.8 | 30 | 1 | 5 | 24 | 0.81 | 31 | 25 | 0.85 | 63 | 22 | 0.74 | 94 | 15 | 0.51 | 126 | 1 | 0.06 | 157 | 0 | 0 | 6 | 0.97 | 0.51271 | 0.7808 | 1.6306 | 11.3986 | 0.15241 | 0.15241 | 0.15241 | 0.80495 | 3.8103 | 2.4386 | 0.0021624 | 14.5876 | 5.508 | 2.8411 | 0.40918 | 0.36652 | 0.52261 | 124.0905 | 0.131 | 0.12707
14 | 1087 | 92 | 0.61 | 0.28 | 0.56 | 30 | 1 | 5 | 8 | 0.28 | 18 | 16 | 0.54 | 55 | 21 | 0.71 | 74 | 21 | 0.71 | 92 | 21 | 0.71 |  |  |  | 5 | 0.6 | 0.61005 | 0.33675 | 0.035837 | 1.6356 | 0.02835 | 0.02835 | 0.02835 | 0.56125 | 0.70875 | 0.4536 | 0.0001532 | 18.4859 | 2.1749 | 0.42323 | 0.63603 | 0.52261 | 0.31801 | 15.2973 | 0.2437 | 0.23639
15 | 1110 | 0 | 0 | 0 | 0 | 30 | 1 | 0 | 0 | 0 | [15 empty] | 0 | -5.435 | 0 | 0 | 0 | 0 | 0 | 0 | 0 | 0 | 0 | 0 | 0 | 0 | 0 | 0 | 0 | 0.31801 | 0 | 0 | 0.56125 | 0.12909
[26 empty] | 0 | -5.55 | 0 | 0 | 0 | 0 | 0 | 0 | 0 | 0 | 0 | 0 | 0 | 0 | 0 | 0 | 0 | 0 | 0 | 0 | 0 | 0
[26 empty] | 0 | 0 | 0 | 0 | 0 | 0 | 0 | 0 | 0 | 0 | 0 | 0 | 0 | 0 | 0 | 0 | 0 | 0 | 0 | 0 | 0 | 0
[26 empty] | 0 | 0 | 0 | 0 | 0 | 0 | 0 | 0 | 0 | 0 | 0 | 0 | 0 | 0 | 0 | 0 | 0 | 0 | 0 | 0 | 0 | 0
[26 empty] | 0 | 0 | 0 | 0 | 0 | 0 | 0 | 0 | 0 | 0 | 0 | 0 | 0 | 0 | 0 | 0 | 0 | 0 | 0 | 0 | 0 | 0
[26 empty] | 0 | 0 | 0 | 0 | 0 | 0 | 0 | 0 | 0 | 0 | 0 | 0 | 0 | 0 | 0 | 0 | 0 | 0 | 0 | 0 | 0 | 0
[26 empty] | 0 | 0 | 0 | 0 | 0 | 0 | 0 | 0 | 0 | 0 | 0 | 0 | 0 | 0 | 0 | 0 | 0 | 0 | 0 | 0 | 0 | 0
[26 empty] | 0 | 0 | 0 | 0 | 0 | 0 | 0 | 0 | 0 | 0 | 0 | 0 | 0 | 0 | 0 | 0 | 0 | 0 | 0 | 0 | 0 | 0
[26 empty] | 0 | 0 | 0 | 0 | 0 | 0 | 0 | 0 | 0 | 0 | 0 | 0 | 0 | 0 | 0 | 0 | 0 | 0 | 0 | 0 | 0 | 0
[26 empty] | 0 | 0 | 0 | 0 | 0 | 0 | 0 | 0 | 0 | 0 | 0 | 0 | 0 | 0 | 0 | 0 | 0 | 0 | 0 | 0 | 0 | 0
[26 empty] | 0 | 0 | 0 | 0 | 0 | 0 | 0 | 0 | 0 | 0 | 0 | 0 | 0 | 0 | 0 | 0 | 0 | 0 | 0 | 0 | 0 | 0
[26 empty] | 0 | 0 | 0 | 0 | 0 | 0 | 0 | 0 | 0 | 0 | 0 | 0 | 0 | 0 | 0 | 0 | 0 | 0 | 0 | 0 | 0 | 0
[26 empty] | 0 | 0 | 0 | 0 | 0 | 0 | 0 | 0 | 0 | 0 | 0 | 0 | 0 | 0 | 0 | 0 | 0 | 0 | 0 | 0 | 0 | 0
[26 empty] | 0 | 0 | 0 | 0 | 0 | 0 | 0 | 0 | 0 | 0 | 0 | 0 | 0 | 0 | 0 | 0 | 0 | 0 | 0 | 0 | 0 | 0
[29 empty] | 12.252 | 0.07355 | 0.82694 | 0.025758 | 0.025758 | 0.025758 |  | 0.64394 | 0.41212 | 0.00047549 | 18.6268 | 0.97928 | 0.22437 |  |  |  | 25.5877 |  | 0.58303
[8 empty] | 2005-02-13 | [18 empty] | # vert. | 13 |  | Incert. | poids rel. | [6 empty] | u'^2(Q) | 28.9215 |  | Incert. | poids rel. |  |  |  | u'^2(Q) | 117.9568 | Incert. | poids rel.
[27 empty] | u'^2(Q) | 5.3265 |  | u_s | 18.7741 | [6 empty] | U'(Q) | 10.7557 |  | u_s | 3.4576 |  |  |  | U'(Q) | 21.7216 | u_s | 0.84777
[27 empty] | U'(Q) | 4.6158 |  | u_m | 62.8693 | [9 empty] | u_m(Di) | 3.386 | [5 empty] | u_m | 98.004
[30 empty] | u(B_i) | 0.48358 | [9 empty] | u_m(Vi) | 88.4732 | [5 empty] | u(B_i) | 0.54591
[30 empty] | u(D_i) | 0.48358 | [9 empty] | u(B_i) | 2.2265 | [5 empty] | u(D_i) | 0.34938
[30 empty] | u(V_i) | 0.48358 | [9 empty] | u(D_i) | 1.425 | [5 empty] | u(V_i) | 0.0004031
[30 empty] | u_c | 1.3808 | [9 empty] | u(V_i) | 0.0016441 | [5 empty] | u_c | 0.062353
[30 empty] | u_e | 15.525 | [9 empty] | u_c | 0.25431 | [5 empty] | u_e | 0.19021
[41 empty] | u_e | 0.77577

## 76
Vert. | Dist. | Prof. | Vm | Vs | VmH | T | M | P1 | C1 | V1 | P2 | C2 | V2 | P3 | C3 | V3 | P4 | C4 | V4 | P5 | C5 | V5 | P6 | C6 | V6 | ISO 748 | [8 empty] | Q+ alpha calé et amélioration | [10 empty] | FLAURE
[26 empty] | pt. / vert | B_i | V_i | Q_i | u_c | u_exp | u(B_i) | u(D_i) | u(V_i) | q_i | u(B_i) | u(D_i) | u_p(V_i) | alpha_i | u_m(D_i) | u_exp | Fr_i | Fr_i,g | Fr_i,d | u_m(V_i) | D q_i | D xi*Dqi
1 | 0 | 0 | 0 | 0 | 0 | 30 | 1 | 0 | 0 | 0 | [15 empty] | 0 | 0.005 | 0 | 0 | 0 | 0 | 0 | 0 | 0 | 0 | 0 | 0 | 0 | 0 | 0 | 0 | 0 | 0 | 0 | 0 | 0 | 0
2 | 1 | 10 | 0 | 0.01 | 0 | 30 | 1 | 0 | 0 | 0 | [15 empty] | 0 | 0.1 | 0 | 0 | 0 | 0 | 0 | 0 | 0 | 0 | 0 | 0 | 0 | 0 | 0 | 0 | 0 | 0 | 0.13914 | 0 | 0 | 0
3 | 20 | 10 | 0.09 | 0.1 | 0.01 | 30 | 1 | 6 | 10 | 0.1 | [15 empty] | 1 | 0.53 | 0.088 | 0.004664 | 0.00012903 | 0.0045469 | 5.4382e-06 | 5.4382e-06 | 5.4382e-06 | 0.0088 | 0.00013596 | 0.0021753 | 1.2734e-07 | 0.0046055 | 0.00068641 | 0.00072308 | 0.27828 | 0.13914 | 0.39996 | 0.022097 | 0.0088 | 0.001672
4 | 107 | 13 | 0.19 | 0.27 | 0.02 | 30 | 1 | 3 | 27 | 0.27 | 8 | 16 | 0.16 | [12 empty] | 2 | 0.87 | 0.18808 | 0.021272 | 0.00076804 | 0.033425 | 0.00011312 | 0.00011312 | 0.00011312 | 0.02445 | 0.002828 | 0.026774 | 3.0828e-06 | 0.028009 | 0.011426 | 0.0065052 | 0.52163 | 0.39996 | 0.49963 | 0.043854 | 0.01565 | 0.013616
5 | 194 | 14 | 0.18 | 0.26 | 0.03 | 30 | 1 | 3 | 26 | 0.26 | 8 | 16 | 0.16 | [12 empty] | 2 | 0.87 | 0.17871 | 0.021767 | 0.00082033 | 0.037537 | 0.00011845 | 0.00011845 | 0.00011845 | 0.02502 | 0.0029614 | 0.024174 | 3.1836e-06 | 0.064348 | 0.010316 | 0.0072069 | 0.47763 | 0.49963 | 0.56792 | 0.041383 | 0.00057 | 0.0004959
6 | 281 | 22 | 0.31 | 0.44 | 0.07 | 30 | 1 | 4 | 44 | 0.44 | 13 | 33 | 0.33 | 18 | 14 | 0.14 | [9 empty] | 3 | 0.87 | 0.30873 | 0.05909 | 0.0048605 | 0.13824 | 0.00087292 | 0.00087292 | 0.00087292 | 0.06792 | 0.021823 | 0.072142 | 1.3151e-05 | 0.46311 | 0.030786 | 0.030525 | 0.65821 | 0.56792 | 0.56806 | 0.023096 | 0.0429 | 0.037323
7 | 368 | 38 | 0.29 | 0.4 | 0.11 | 30 | 1 | 8 | 40 | 0.4 | 23 | 33 | 0.33 | 30 | 15 | 0.15 | [9 empty] | 3 | 0.87 | 0.29461 | 0.097397 | 0.012225 | 0.40262 | 0.0023715 | 0.0023715 | 0.0023715 | 0.11195 | 0.059288 | 0.065693 | 2.1822e-05 | 0.60365 | 0.028034 | 0.087931 | 0.47791 | 0.56806 | 0.5351 | 0.14989 | 0.04403 | 0.038306
8 | 455 | 35 | 0.35 | 0.45 | 0.12 | 30 | 1 | 7 | 45 | 0.45 | 21 | 40 | 0.4 | 28 | 21 | 0.21 | [9 empty] | 3 | 0.87 | 0.3504 | 0.1067 | 0.008682 | 0.37354 | 0.0028461 | 0.0028461 | 0.0028461 | 0.12264 | 0.071151 | 0.092932 | 2.0159e-05 | 0.28084 | 0.039658 | 0.084987 | 0.59228 | 0.5351 | 0.54243 | 0.048125 | 0.01069 | 0.0093003
9 | 542 | 30 | 0.27 | 0.34 | 0.08 | 30 | 1 | 6 | 34 | 0.34 | 18 | 27 | 0.27 | 24 | 22 | 0.22 | [9 empty] | 3 | 0.87 | 0.2698 | 0.070418 | 0.0047821 | 0.23987 | 0.0012397 | 0.0012397 | 0.0012397 | 0.08094 | 0.030992 | 0.055096 | 8.8158e-06 | 0.16218 | 0.023512 | 0.051319 | 0.49259 | 0.54243 | 0.55572 | 0.050994 | 0.0417 | 0.036279
10 | 629 | 28 | 0.33 | 0.42 | 0.09 | 30 | 1 | 6 | 42 | 0.42 | 17 | 40 | 0.4 | 22 | 17 | 0.17 | [9 empty] | 3 | 0.87 | 0.32746 | 0.07977 | 0.0064801 | 0.23084 | 0.0015908 | 0.0015908 | 0.0015908 | 0.09169 | 0.039771 | 0.081165 | 1.189e-05 | 0.052525 | 0.034637 | 0.051685 | 0.61885 | 0.55572 | 0.58601 | 0.080918 | 0.01075 | 0.0093525
11 | 716 | 28 | 0.29 | 0.42 | 0.08 | 30 | 1 | 6 | 42 | 0.42 | 17 | 27 | 0.27 | 22 | 18 | 0.18 | [9 empty] | 3 | 0.87 | 0.29271 | 0.071305 | 0.0056181 | 0.21788 | 0.0012711 | 0.0012711 | 0.0012711 | 0.08196 | 0.031778 | 0.064852 | 2.1891e-05 | 0.046951 | 0.027675 | 0.047511 | 0.55318 | 0.58601 | 0.43424 | 0.5153 | 0.00973 | 0.0084651
12 | 803 | 26 | 0.16 | 0.2 | 0.04 | 30 | 1 | 5 | 20 | 0.2 | 16 | 17 | 0.17 | 21 | 12 | 0.12 | [9 empty] | 3 | 0.87 | 0.16077 | 0.036366 | 0.003548 | 0.13864 | 0.00033062 | 0.00033062 | 0.00033062 | 0.0418 | 0.0082655 | 0.019563 | 1.9011e-06 | 0.03592 | 0.0083486 | 0.026338 | 0.31529 | 0.43424 | 0.29565 | 0.32133 | 0.04016 | 0.034939
13 | 890 | 25 | 0.14 | 0.18 | 0.03 | 30 | 1 | 5 | 18 | 0.18 | 15 | 14 | 0.14 | 20 | 10 | 0.1 | [9 empty] | 3 | 0.53 | 0.138 | 0.018285 | 0.0012343 | 0.044084 | 8.3585e-05 | 8.3585e-05 | 8.3585e-05 | 0.0345 | 0.0020896 | 0.0053495 | 6.9031e-07 | 0.0060207 | 0.001688 | 0.0080927 | 0.276 | 0.29565 | 0.138 | 0.10834 | 0.0073 | 0.006351
14 | 909 | 25 | 0.01 | 0.01 | 0 | 30 | 1 | 0 | 0 | 0 | [15 empty] | 0 | 0.1 | 0 | 0 | 0 | 0 | 0 | 0 | 0 | 0 | 0 | 0 | 0 | 0 | 0 | 0 | 0 | 0.138 | 0 | 0 | 0.0345 | 0.006555
15 | 910 | 0 | 0 | 0 | 0 | 30 | 1 | 0 | 0 | 0 | [15 empty] | 0 | -4.545 | 0 | 0 | 0 | 0 | 0 | 0 | 0 | 0 | 0 | 0 | 0 | 0 | 0 | 0 | 0 | 0 | 0 | 0 | 0 | 0
[26 empty] | 0 | -4.55 | 0 | 0 | 0 | 0 | 0 | 0 | 0 | 0 | 0 | 0 | 0 | 0 | 0 | 0 | 0 | 0 | 0 | 0 | 0 | 0
[26 empty] | 0 | 0 | 0 | 0 | 0 | 0 | 0 | 0 | 0 | 0 | 0 | 0 | 0 | 0 | 0 | 0 | 0 | 0 | 0 | 0 | 0 | 0
[26 empty] | 0 | 0 | 0 | 0 | 0 | 0 | 0 | 0 | 0 | 0 | 0 | 0 | 0 | 0 | 0 | 0 | 0 | 0 | 0 | 0 | 0 | 0
[26 empty] | 0 | 0 | 0 | 0 | 0 | 0 | 0 | 0 | 0 | 0 | 0 | 0 | 0 | 0 | 0 | 0 | 0 | 0 | 0 | 0 | 0 | 0
[26 empty] | 0 | 0 | 0 | 0 | 0 | 0 | 0 | 0 | 0 | 0 | 0 | 0 | 0 | 0 | 0 | 0 | 0 | 0 | 0 | 0 | 0 | 0
[26 empty] | 0 | 0 | 0 | 0 | 0 | 0 | 0 | 0 | 0 | 0 | 0 | 0 | 0 | 0 | 0 | 0 | 0 | 0 | 0 | 0 | 0 | 0
[26 empty] | 0 | 0 | 0 | 0 | 0 | 0 | 0 | 0 | 0 | 0 | 0 | 0 | 0 | 0 | 0 | 0 | 0 | 0 | 0 | 0 | 0 | 0
[26 empty] | 0 | 0 | 0 | 0 | 0 | 0 | 0 | 0 | 0 | 0 | 0 | 0 | 0 | 0 | 0 | 0 | 0 | 0 | 0 | 0 | 0 | 0
[26 empty] | 0 | 0 | 0 | 0 | 0 | 0 | 0 | 0 | 0 | 0 | 0 | 0 | 0 | 0 | 0 | 0 | 0 | 0 | 0 | 0 | 0 | 0
[26 empty] | 0 | 0 | 0 | 0 | 0 | 0 | 0 | 0 | 0 | 0 | 0 | 0 | 0 | 0 | 0 | 0 | 0 | 0 | 0 | 0 | 0 | 0
[26 empty] | 0 | 0 | 0 | 0 | 0 | 0 | 0 | 0 | 0 | 0 | 0 | 0 | 0 | 0 | 0 | 0 | 0 | 0 | 0 | 0 | 0 | 0
[26 empty] | 0 | 0 | 0 | 0 | 0 | 0 | 0 | 0 | 0 | 0 | 0 | 0 | 0 | 0 | 0 | 0 | 0 | 0 | 0 | 0 | 0 | 0
[26 empty] | 0 | 0 | 0 | 0 | 0 | 0 | 0 | 0 | 0 | 0 | 0 | 0 | 0 | 0 | 0 | 0 | 0 | 0 | 0 | 0 | 0 | 0
[29 empty] | 0.58703 | 0.14262 | 5.401 | 0.031466 | 0.031466 | 0.031466 |  | 0.78665 | 1.4797 | 0.00030967 | 2.9779 | 0.62903 | 1.1689 |  |  |  | 4.0781 |  | 0.15139
[8 empty] | 2003-11-28 | [18 empty] | # vert. | 13 |  | Incert. | poids rel. | [6 empty] | u'^2(Q) | 9.2854 |  | Incert. | poids rel. |  |  |  | u'^2(Q) | 16.1526 | Incert. | poids rel.
[27 empty] | u'^2(Q) | 9.9868 |  | u_s | 10.0132 | [6 empty] | U'(Q) | 6.0944 |  | u_s | 10.7696 |  |  |  | U'(Q) | 8.0381 | u_s | 6.191
[27 empty] | U'(Q) | 6.3204 |  | u_m | 33.5316 | [9 empty] | u_m(Di) | 6.7744 | [5 empty] | u_m | 71.6564
[30 empty] | u(B_i) | 0.31508 | [9 empty] | u_m(Vi) | 43.9198 | [5 empty] | u(B_i) | 4.8701
[30 empty] | u(D_i) | 0.31508 | [9 empty] | u(B_i) | 8.4719 | [5 empty] | u(D_i) | 9.1608
[30 empty] | u(V_i) | 0.31508 | [9 empty] | u(D_i) | 15.9359 | [5 empty] | u(V_i) | 0.0019171
[30 empty] | u_c | 1.4281 | [9 empty] | u(V_i) | 0.003335 | [5 empty] | u_c | 0.88296
[30 empty] | u_e | 54.0818 | [9 empty] | u_c | 1.536 | [5 empty] | u_e | 7.2369
[41 empty] | u_e | 12.589

## 77
Vert. | Dist. | Prof. | Vm | Vs | VmH | T | M | P1 | C1 | V1 | P2 | C2 | V2 | P3 | C3 | V3 | P4 | C4 | V4 | P5 | C5 | V5 | P6 | C6 | V6 | ISO 748 | [8 empty] | Q+ alpha calé et amélioration | [10 empty] | FLAURE
[26 empty] | pt. / vert | B_i | V_i | Q_i | u_c | u_exp | u(B_i) | u(D_i) | u(V_i) | q_i | u(B_i) | u(D_i) | u_p(V_i) | alpha_i | u_m(D_i) | u_exp | Fr_i | Fr_i,g | Fr_i,d | u_m(V_i) | D q_i | D xi*Dqi
1 | 0 | 0 | 0 | 0 | 0 | 30 | 1 | 0 | 0 | 0 | [15 empty] | 0 | 0.005 | 0 | 0 | 0 | 0 | 0 | 0 | 0 | 0 | 0 | 0 | 0 | 0 | 0 | 0 | 0 | 0 | 0 | 0 | 0 | 0
2 | 1 | 33 | 0.02 | 0.03 | 0.01 | 30 | 1 | 0 | 0 | 0 | [15 empty] | 0 | 0.1 | 0 | 0 | 0 | 0 | 0 | 0 | 0 | 0 | 0 | 0 | 0 | 0 | 0 | 0 | 0 | 0 | 0.3943 | 0 | 0 | 0
3 | 20 | 34 | 0.46 | 0.54 | 0.16 | 30 | 1 | 7 | 54 | 0.54 | 20 | 49 | 0.49 | 27 | 41 | 0.41 | [9 empty] | 3 | 0.535 | 0.45982 | 0.083642 | 0.0022978 | 0.15358 | 0.001749 | 0.001749 | 0.001749 | 0.15634 | 0.043725 | 0.060519 | 8.0307e-06 | 0.47743 | 0.035069 | 0.037286 | 0.78859 | 0.3943 | 0.79606 | 1.8208 | 0.15634 | 0.029705
4 | 108 | 47 | 0.55 | 0.65 | 0.26 | 30 | 1 | 9 | 65 | 0.65 | 28 | 59 | 0.59 | 38 | 47 | 0.47 | [9 empty] | 3 | 0.88 | 0.55087 | 0.22784 | 0.012556 | 0.8732 | 0.012978 | 0.012978 | 0.012978 | 0.25891 | 0.32445 | 0.235 | 5.5381e-05 | 1.1797 | 0.18379 | 0.22147 | 0.80353 | 0.79606 | 0.77626 | 0.33836 | 0.10257 | 0.090262
5 | 196 | 44 | 0.5 | 0.6 | 0.22 | 30 | 1 | 9 | 60 | 0.6 | 26 | 50 | 0.5 | 35 | 45 | 0.45 | [9 empty] | 3 | 0.88 | 0.49682 | 0.19237 | 0.010617 | 0.72475 | 0.0092514 | 0.0092514 | 0.0092514 | 0.2186 | 0.23128 | 0.19114 | 5.3947e-05 | 0.62525 | 0.14949 | 0.17927 | 0.74898 | 0.77626 | 0.83349 | 0.7054 | 0.04031 | 0.035473
6 | 284 | 51 | 0.66 | 0.67 | 0.33 | 30 | 1 | 2 | 67 | 0.67 | 10 | 71 | 0.71 | 31 | 64 | 0.64 | 41 | 62 | 0.62 | 51 | 60 | 0.6 |  |  |  | 5 | 0.88 | 0.65559 | 0.29423 | 0.015823 | 1.1217 | 0.021643 | 0.021643 | 0.021643 | 0.33435 | 0.54106 | 0.34628 | 1.5586e-05 | 2.2776 | 0.26031 | 0.2953 | 0.91801 | 0.83349 | 0.77149 | 1.0396 | 0.11575 | 0.10186
7 | 372 | 68 | 0.52 | 0.69 | 0.35 | 30 | 1 | 2 | 69 | 0.69 | 14 | 68 | 0.68 | 41 | 61 | 0.61 | 54 | 27 | 0.27 | 68 | 6 | 0.06 |  |  |  | 5 | 0.88 | 0.51537 | 0.3084 | 0.32056 | 1.7643 | 0.023777 | 0.023777 | 0.023777 | 0.35045 | 0.59443 | 0.38043 | 0.00020549 | 1.7864 | 0.16087 | 0.43858 | 0.62498 | 0.77149 | 0.69509 | 2.4298 | 0.0161 | 0.014168
8 | 460 | 67 | 0.63 | 0.71 | 0.42 | 30 | 1 | 2 | 71 | 0.71 | 13 | 73 | 0.73 | 40 | 65 | 0.65 | 54 | 56 | 0.56 | 67 | 29 | 0.29 |  |  |  | 5 | 0.88 | 0.62634 | 0.36929 | 0.041678 | 1.8912 | 0.034094 | 0.034094 | 0.034094 | 0.41965 | 0.85235 | 0.54551 | 0.00012069 | 0.48074 | 0.2376 | 0.49248 | 0.7652 | 0.69509 | 0.73033 | 0.8929 | 0.0692 | 0.060896
9 | 548 | 70 | 0.58 | 0.7 | 0.41 | 30 | 1 | 2 | 70 | 0.7 | 14 | 71 | 0.71 | 42 | 63 | 0.63 | 56 | 48 | 0.48 | 70 | 14 | 0.14 |  |  |  | 5 | 0.88 | 0.58186 | 0.35842 | 0.10232 | 1.9883 | 0.032117 | 0.032117 | 0.032117 | 0.4073 | 0.80292 | 0.51387 | 0.00020766 | 1.0489 | 0.20505 | 0.50873 | 0.69545 | 0.73033 | 0.70251 | 0.77495 | 0.01235 | 0.010868
10 | 636 | 64 | 0.57 | 0.66 | 0.36 | 30 | 1 | 2 | 66 | 0.66 | 13 | 69 | 0.69 | 38 | 56 | 0.56 | 51 | 47 | 0.47 | 64 | 34 | 0.34 |  |  |  | 5 | 0.88 | 0.56766 | 0.3197 | 0.030816 | 1.6413 | 0.025553 | 0.025553 | 0.025553 | 0.3633 | 0.63882 | 0.40884 | 9.6581e-05 | 0.93561 | 0.19516 | 0.41748 | 0.70957 | 0.70251 | 0.69151 | 0.33305 | 0.044 | 0.03872
11 | 724 | 61 | 0.53 | 0.51 | 0.32 | 30 | 1 | 2 | 51 | 0.51 | 12 | 55 | 0.55 | 37 | 58 | 0.58 | 49 | 49 | 0.49 | 61 | 38 | 0.38 |  |  |  | 5 | 0.88 | 0.52598 | 0.28235 | 0.024675 | 1.4345 | 0.01993 | 0.01993 | 0.01993 | 0.32085 | 0.49825 | 0.31888 | 2.3703e-05 | 1.2815 | 0.16756 | 0.35832 | 0.67345 | 0.69151 | 0.63937 | 1.0722 | 0.04245 | 0.037356
12 | 812 | 50 | 0.43 | 0.5 | 0.21 | 30 | 1 | 10 | 50 | 0.5 | 30 | 44 | 0.44 | 40 | 40 | 0.4 | [9 empty] | 3 | 0.88 | 0.428 | 0.18832 | 0.013153 | 0.86552 | 0.0088661 | 0.0088661 | 0.0088661 | 0.214 | 0.22165 | 0.14186 | 4.2592e-05 | 0.67089 | 0.11095 | 0.20654 | 0.60528 | 0.63937 | 0.50898 | 2.2102 | 0.10685 | 0.094028
13 | 900 | 50 | 0.29 | 0.38 | 0.15 | 30 | 1 | 10 | 38 | 0.38 | 30 | 29 | 0.29 | 40 | 22 | 0.22 | [9 empty] | 3 | 0.535 | 0.2918 | 0.078057 | 0.0054104 | 0.2623 | 0.0015232 | 0.0015232 | 0.0015232 | 0.1459 | 0.03808 | 0.024371 | 1.3161e-05 | 0 | 0.014123 | 0.057157 | 0.41267 | 0.50898 | 0.20633 | 3.0411 | 0.0681 | 0.059928
14 | 919 | 50 | 0.01 | 0.02 | 0.01 | 30 | 1 | 0 | 0 | 0 | [15 empty] | 0 | 0.1 | 0 | 0 | 0 | 0 | 0 | 0 | 0 | 0 | 0 | 0 | 0 | 0 | 0 | 0 | 0 | 0.20633 | 0 | 0 | 0.1459 | 0.027721
15 | 920 | 0 | 0 | 0 | 0 | 30 | 1 | 0 | 0 | 0 | [15 empty] | 0 | -4.595 | 0 | 0 | 0 | 0 | 0 | 0 | 0 | 0 | 0 | 0 | 0 | 0 | 0 | 0 | 0 | 0 | 0 | 0 | 0 | 0
[26 empty] | 0 | -4.6 | 0 | 0 | 0 | 0 | 0 | 0 | 0 | 0 | 0 | 0 | 0 | 0 | 0 | 0 | 0 | 0 | 0 | 0 | 0 | 0
[26 empty] | 0 | 0 | 0 | 0 | 0 | 0 | 0 | 0 | 0 | 0 | 0 | 0 | 0 | 0 | 0 | 0 | 0 | 0 | 0 | 0 | 0 | 0
[26 empty] | 0 | 0 | 0 | 0 | 0 | 0 | 0 | 0 | 0 | 0 | 0 | 0 | 0 | 0 | 0 | 0 | 0 | 0 | 0 | 0 | 0 | 0
[26 empty] | 0 | 0 | 0 | 0 | 0 | 0 | 0 | 0 | 0 | 0 | 0 | 0 | 0 | 0 | 0 | 0 | 0 | 0 | 0 | 0 | 0 | 0
[26 empty] | 0 | 0 | 0 | 0 | 0 | 0 | 0 | 0 | 0 | 0 | 0 | 0 | 0 | 0 | 0 | 0 | 0 | 0 | 0 | 0 | 0 | 0
[26 empty] | 0 | 0 | 0 | 0 | 0 | 0 | 0 | 0 | 0 | 0 | 0 | 0 | 0 | 0 | 0 | 0 | 0 | 0 | 0 | 0 | 0 | 0
[26 empty] | 0 | 0 | 0 | 0 | 0 | 0 | 0 | 0 | 0 | 0 | 0 | 0 | 0 | 0 | 0 | 0 | 0 | 0 | 0 | 0 | 0 | 0
[26 empty] | 0 | 0 | 0 | 0 | 0 | 0 | 0 | 0 | 0 | 0 | 0 | 0 | 0 | 0 | 0 | 0 | 0 | 0 | 0 | 0 | 0 | 0
[26 empty] | 0 | 0 | 0 | 0 | 0 | 0 | 0 | 0 | 0 | 0 | 0 | 0 | 0 | 0 | 0 | 0 | 0 | 0 | 0 | 0 | 0 | 0
[26 empty] | 0 | 0 | 0 | 0 | 0 | 0 | 0 | 0 | 0 | 0 | 0 | 0 | 0 | 0 | 0 | 0 | 0 | 0 | 0 | 0 | 0 | 0
[26 empty] | 0 | 0 | 0 | 0 | 0 | 0 | 0 | 0 | 0 | 0 | 0 | 0 | 0 | 0 | 0 | 0 | 0 | 0 | 0 | 0 | 0 | 0
[26 empty] | 0 | 0 | 0 | 0 | 0 | 0 | 0 | 0 | 0 | 0 | 0 | 0 | 0 | 0 | 0 | 0 | 0 | 0 | 0 | 0 | 0 | 0
[26 empty] | 0 | 0 | 0 | 0 | 0 | 0 | 0 | 0 | 0 | 0 | 0 | 0 | 0 | 0 | 0 | 0 | 0 | 0 | 0 | 0 | 0 | 0
[29 empty] | 2.7026 | 0.079393 | 1.7416 | 0.026215 | 0.026215 | 0.026215 |  | 0.65538 | 0.43355 | 0.00011539 | 3.9828 | 0.23548 | 0.43983 |  |  |  | 2.0069 |  | 0.11156
[8 empty] | 2005-02-08 | [18 empty] | # vert. | 13 |  | Incert. | poids rel. | [6 empty] | u'^2(Q) | 4.8506 |  | Incert. | poids rel. |  |  |  | u'^2(Q) | 9.4329 | Incert. | poids rel.
[27 empty] | u'^2(Q) | 6.2483 |  | u_s | 16.0043 | [6 empty] | U'(Q) | 4.4048 |  | u_s | 20.6159 |  |  |  | U'(Q) | 6.1426 | u_s | 10.6012
[27 empty] | U'(Q) | 4.9993 |  | u_m | 53.5939 | [9 empty] | u_m(Di) | 4.8546 | [5 empty] | u_m | 72.349
[30 empty] | u(B_i) | 0.41956 | [9 empty] | u_m(Vi) | 41.3734 | [5 empty] | u(B_i) | 6.9479
[30 empty] | u(D_i) | 0.41956 | [9 empty] | u(B_i) | 13.5113 | [5 empty] | u(D_i) | 4.5962
[30 empty] | u(V_i) | 0.41956 | [9 empty] | u(D_i) | 8.938 | [5 empty] | u(V_i) | 0.0012233
[30 empty] | u_c | 1.2706 | [9 empty] | u(V_i) | 0.0023789 | [5 empty] | u_c | 0.84167
[30 empty] | u_e | 27.8726 | [9 empty] | u_c | 1.6368 | [5 empty] | u_e | 4.6628
[41 empty] | u_e | 9.0676

## 78
Vert. | Dist. | Prof. | Vm | Vs | VmH | T | M | P1 | C1 | V1 | P2 | C2 | V2 | P3 | C3 | V3 | P4 | C4 | V4 | P5 | C5 | V5 | P6 | C6 | V6 | ISO 748 | [8 empty] | Q+ alpha calé et amélioration | [10 empty] | FLAURE
[26 empty] | pt. / vert | B_i | V_i | Q_i | u_c | u_exp | u(B_i) | u(D_i) | u(V_i) | q_i | u(B_i) | u(D_i) | u_p(V_i) | alpha_i | u_m(D_i) | u_exp | Fr_i | Fr_i,g | Fr_i,d | u_m(V_i) | D q_i | D xi*Dqi
1 | 0 | 0 | 0 | 0 | 0 | 30 | 1 | 0 | 0 | 0 | [15 empty] | 0 | 0.005 | 0 | 0 | 0 | 0 | 0 | 0 | 0 | 0 | 0 | 0 | 0 | 0 | 0 | 0 | 0 | 0 | 0 | 0 | 0 | 0
2 | 1 | 35 | 0.01 | 0.02 | 0 | 30 | 1 | 0 | 0 | 0 | [15 empty] | 0 | 0.1 | 0 | 0 | 0 | 0 | 0 | 0 | 0 | 0 | 0 | 0 | 0 | 0 | 0 | 0 | 0 | 0 | 0.17964 | 0 | 0 | 0
3 | 20 | 37 | 0.22 | 0.32 | 0.08 | 30 | 1 | 7 | 32 | 0.32 | 22 | 23 | 0.23 | 30 | 9 | 0.09 | [9 empty] | 3 | 0.545 | 0.21854 | 0.044069 | 0.005923 | 0.1286 | 0.00048551 | 0.00048551 | 0.00048551 | 0.08086 | 0.012138 | 0.014186 | 8.3584e-06 | 0.16045 | 0.003058 | 0.026202 | 0.35928 | 0.17964 | 0.50314 | 1.4237 | 0.08086 | 0.015363
4 | 110 | 39 | 0.4 | 0.56 | 0.16 | 30 | 1 | 8 | 56 | 0.56 | 23 | 34 | 0.34 | 31 | 33 | 0.33 | [9 empty] | 3 | 0.9 | 0.40405 | 0.14182 | 0.0099221 | 0.53449 | 0.0050284 | 0.0050284 | 0.0050284 | 0.15758 | 0.12571 | 0.13224 | 9.0731e-05 | 0.090272 | 0.038321 | 0.1258 | 0.647 | 0.50314 | 0.64501 | 1.1475 | 0.07672 | 0.069048
5 | 200 | 39 | 0.4 | 0.56 | 0.16 | 30 | 1 | 8 | 56 | 0.56 | 23 | 39 | 0.39 | 31 | 26 | 0.26 | [9 empty] | 3 | 0.9 | 0.40156 | 0.14095 | 0.011267 | 0.53277 | 0.0049667 | 0.0049667 | 0.0049667 | 0.15661 | 0.12417 | 0.13062 | 6.3912e-05 | 0.2688 | 0.037851 | 0.12521 | 0.64302 | 0.64501 | 0.59327 | 0.26492 | 0.00097 | 0.000873
6 | 290 | 45 | 0.36 | 0.46 | 0.16 | 30 | 1 | 9 | 46 | 0.46 | 27 | 41 | 0.41 | 36 | 24 | 0.24 | [9 empty] | 3 | 0.9 | 0.3646 | 0.14766 | 0.013997 | 0.67457 | 0.0054511 | 0.0054511 | 0.0054511 | 0.16407 | 0.13628 | 0.10768 | 3.3769e-05 | 0.3286 | 0.031203 | 0.15493 | 0.54351 | 0.59327 | 0.63533 | 0.28039 | 0.00746 | 0.006714
7 | 380 | 46 | 0.49 | 0.58 | 0.23 | 30 | 1 | 9 | 58 | 0.58 | 28 | 53 | 0.53 | 37 | 42 | 0.42 | [9 empty] | 3 | 0.9 | 0.49317 | 0.20417 | 0.012412 | 0.82535 | 0.010422 | 0.010422 | 0.010422 | 0.22686 | 0.26054 | 0.19701 | 4.4176e-05 | 0.58355 | 0.057091 | 0.20379 | 0.72715 | 0.63533 | 0.78516 | 2.0956 | 0.06279 | 0.056511
8 | 470 | 38 | 0.52 | 0.63 | 0.2 | 30 | 1 | 8 | 63 | 0.63 | 23 | 61 | 0.61 | 30 | 36 | 0.36 | [9 empty] | 3 | 0.9 | 0.51976 | 0.17776 | 0.009861 | 0.57901 | 0.0078996 | 0.0078996 | 0.0078996 | 0.19751 | 0.19749 | 0.21882 | 4.2135e-05 | 0.73409 | 0.063413 | 0.1448 | 0.84317 | 0.78516 | 0.84246 | 0.3502 | 0.02935 | 0.026415
9 | 560 | 43 | 0.55 | 0.67 | 0.24 | 30 | 1 | 9 | 67 | 0.67 | 26 | 59 | 0.59 | 34 | 45 | 0.45 | [9 empty] | 3 | 0.9 | 0.55198 | 0.21362 | 0.011311 | 0.7653 | 0.011408 | 0.011408 | 0.011408 | 0.23735 | 0.2852 | 0.24679 | 5.8449e-05 | 0.54354 | 0.071517 | 0.1942 | 0.84176 | 0.84246 | 0.83024 | 0.12625 | 0.03984 | 0.035856
10 | 650 | 40 | 0.52 | 0.63 | 0.21 | 30 | 1 | 8 | 63 | 0.63 | 24 | 55 | 0.55 | 32 | 42 | 0.42 | [9 empty] | 3 | 0.9 | 0.5178 | 0.18641 | 0.0097728 | 0.64029 | 0.008687 | 0.008687 | 0.008687 | 0.20712 | 0.21717 | 0.21717 | 4.427e-05 | 0.47431 | 0.062935 | 0.15997 | 0.81871 | 0.83024 | 0.7394 | 0.70126 | 0.03023 | 0.027207
11 | 740 | 45 | 0.44 | 0.51 | 0.2 | 30 | 1 | 9 | 51 | 0.51 | 27 | 46 | 0.46 | 36 | 42 | 0.42 | [9 empty] | 3 | 0.9 | 0.4428 | 0.17933 | 0.011079 | 0.74646 | 0.0080402 | 0.0080402 | 0.0080402 | 0.19926 | 0.201 | 0.15882 | 3.6142e-05 | 0.34221 | 0.046024 | 0.17959 | 0.66009 | 0.7394 | 0.64547 | 0.92465 | 0.00786 | 0.007074
12 | 830 | 46 | 0.43 | 0.54 | 0.2 | 30 | 1 | 9 | 54 | 0.54 | 28 | 43 | 0.43 | 37 | 34 | 0.34 | [9 empty] | 3 | 0.9 | 0.42787 | 0.17714 | 0.01305 | 0.76614 | 0.0078445 | 0.0078445 | 0.0078445 | 0.19682 | 0.19611 | 0.14829 | 5.6092e-05 | 0.16913 | 0.042972 | 0.18281 | 0.63086 | 0.64547 | 0.44834 | 3.1588 | 0.00244 | 0.002196
13 | 920 | 48 | 0.18 | 0.32 | 0.09 | 30 | 1 | 10 | 32 | 0.32 | 29 | 12 | 0.12 | 38 | 8 | 0.08 | [9 empty] | 3 | 0.545 | 0.18417 | 0.048178 | 0.010749 | 0.1985 | 0.00058028 | 0.00058028 | 0.00058028 | 0.0884 | 0.014507 | 0.010074 | 3.7473e-05 | 0.24681 | 0.0021717 | 0.038891 | 0.26582 | 0.44834 | 0.13291 | 2.8843 | 0.10842 | 0.097578
14 | 939 | 45 | 0.01 | 0.02 | 0 | 30 | 1 | 0 | 0 | 0 | [15 empty] | 0 | 0.1 | 0 | 0 | 0 | 0 | 0 | 0 | 0 | 0 | 0 | 0 | 0 | 0 | 0 | 0 | 0 | 0.13291 | 0 | 0 | 0.0884 | 0.016796
15 | 940 | 0 | 0 | 0 | 0 | 30 | 1 | 0 | 0 | 0 | [15 empty] | 0 | -4.695 | 0 | 0 | 0 | 0 | 0 | 0 | 0 | 0 | 0 | 0 | 0 | 0 | 0 | 0 | 0 | 0 | 0 | 0 | 0 | 0
[26 empty] | 0 | -4.7 | 0 | 0 | 0 | 0 | 0 | 0 | 0 | 0 | 0 | 0 | 0 | 0 | 0 | 0 | 0 | 0 | 0 | 0 | 0 | 0
[26 empty] | 0 | 0 | 0 | 0 | 0 | 0 | 0 | 0 | 0 | 0 | 0 | 0 | 0 | 0 | 0 | 0 | 0 | 0 | 0 | 0 | 0 | 0
[26 empty] | 0 | 0 | 0 | 0 | 0 | 0 | 0 | 0 | 0 | 0 | 0 | 0 | 0 | 0 | 0 | 0 | 0 | 0 | 0 | 0 | 0 | 0
[26 empty] | 0 | 0 | 0 | 0 | 0 | 0 | 0 | 0 | 0 | 0 | 0 | 0 | 0 | 0 | 0 | 0 | 0 | 0 | 0 | 0 | 0 | 0
[26 empty] | 0 | 0 | 0 | 0 | 0 | 0 | 0 | 0 | 0 | 0 | 0 | 0 | 0 | 0 | 0 | 0 | 0 | 0 | 0 | 0 | 0 | 0
[26 empty] | 0 | 0 | 0 | 0 | 0 | 0 | 0 | 0 | 0 | 0 | 0 | 0 | 0 | 0 | 0 | 0 | 0 | 0 | 0 | 0 | 0 | 0
[26 empty] | 0 | 0 | 0 | 0 | 0 | 0 | 0 | 0 | 0 | 0 | 0 | 0 | 0 | 0 | 0 | 0 | 0 | 0 | 0 | 0 | 0 | 0
[26 empty] | 0 | 0 | 0 | 0 | 0 | 0 | 0 | 0 | 0 | 0 | 0 | 0 | 0 | 0 | 0 | 0 | 0 | 0 | 0 | 0 | 0 | 0
[26 empty] | 0 | 0 | 0 | 0 | 0 | 0 | 0 | 0 | 0 | 0 | 0 | 0 | 0 | 0 | 0 | 0 | 0 | 0 | 0 | 0 | 0 | 0
[26 empty] | 0 | 0 | 0 | 0 | 0 | 0 | 0 | 0 | 0 | 0 | 0 | 0 | 0 | 0 | 0 | 0 | 0 | 0 | 0 | 0 | 0 | 0
[26 empty] | 0 | 0 | 0 | 0 | 0 | 0 | 0 | 0 | 0 | 0 | 0 | 0 | 0 | 0 | 0 | 0 | 0 | 0 | 0 | 0 | 0 | 0
[26 empty] | 0 | 0 | 0 | 0 | 0 | 0 | 0 | 0 | 0 | 0 | 0 | 0 | 0 | 0 | 0 | 0 | 0 | 0 | 0 | 0 | 0 | 0
[26 empty] | 0 | 0 | 0 | 0 | 0 | 0 | 0 | 0 | 0 | 0 | 0 | 0 | 0 | 0 | 0 | 0 | 0 | 0 | 0 | 0 | 0 | 0
[29 empty] | 1.6611 | 0.043252 | 2.3164 | 0.025663 | 0.025663 | 0.025663 |  | 0.64159 | 0.57323 | 0.00018683 | 2.373 | 0.16546 | 0.55673 |  |  |  | 4.841 |  | 0.1596
[8 empty] | 2003-04-17 | [18 empty] | # vert. | 13 |  | Incert. | poids rel. | [6 empty] | u'^2(Q) | 7.8214 |  | Incert. | poids rel. |  |  |  | u'^2(Q) | 15.5062 | Incert. | poids rel.
[27 empty] | u'^2(Q) | 6.7853 |  | u_s | 14.7377 | [6 empty] | U'(Q) | 5.5934 |  | u_s | 12.7854 |  |  |  | U'(Q) | 7.8756 | u_s | 6.449
[27 empty] | U'(Q) | 5.2097 |  | u_m | 49.3525 | [9 empty] | u_m(Di) | 2.1155 | [5 empty] | u_m | 81.8461
[30 empty] | u(B_i) | 0.37822 | [9 empty] | u_m(Vi) | 61.8938 | [5 empty] | u(B_i) | 4.1376
[30 empty] | u(D_i) | 0.37822 | [9 empty] | u(B_i) | 8.2029 | [5 empty] | u(D_i) | 3.6968
[30 empty] | u(V_i) | 0.37822 | [9 empty] | u(D_i) | 7.3289 | [5 empty] | u(V_i) | 0.0012049
[30 empty] | u_c | 0.63744 | [9 empty] | u(V_i) | 0.0023887 | [5 empty] | u_c | 0.27893
[30 empty] | u_e | 34.1377 | [9 empty] | u_c | 0.553 | [5 empty] | u_e | 3.5904
[41 empty] | u_e | 7.118

## 79
Vert. | Dist. | Prof. | Vm | Vs | VmH | T | M | P1 | C1 | V1 | P2 | C2 | V2 | P3 | C3 | V3 | P4 | C4 | V4 | P5 | C5 | V5 | P6 | C6 | V6 | ISO 748 | [8 empty] | Q+ alpha calé et amélioration | [10 empty] | FLAURE
[26 empty] | pt. / vert | B_i | V_i | Q_i | u_c | u_exp | u(B_i) | u(D_i) | u(V_i) | q_i | u(B_i) | u(D_i) | u_p(V_i) | alpha_i | u_m(D_i) | u_exp | Fr_i | Fr_i,g | Fr_i,d | u_m(V_i) | D q_i | D xi*Dqi
1 | 0 | 0 | 0 | 0 | 0 | 30 | 1 | 0 | 0 | 0 | [15 empty] | 0 | 0.005 | 0 | 0 | 0 | 0 | 0 | 0 | 0 | 0 | 0 | 0 | 0 | 0 | 0 | 0 | 0 | 0 | 0 | 0 | 0 | 0
2 | 1 | 15 | 0.01 | 0.01 | 0 | 30 | 1 | 0 | 0 | 0 | [15 empty] | 0 | 0.1 | 0 | 0 | 0 | 0 | 0 | 0 | 0 | 0 | 0 | 0 | 0 | 0 | 0 | 0 | 0 | 0 | 0.2093 | 0 | 0 | 0
3 | 20 | 16 | 0.17 | 0.27 | 0.03 | 30 | 1 | 3 | 27 | 0.27 | 10 | 12 | 0.12 | [12 empty] | 2 | 0.53 | 0.16744 | 0.014199 | 0.00051899 | 0.017463 | 5.0401e-05 | 5.0401e-05 | 5.0401e-05 | 0.02679 | 0.00126 | 0.0078751 | 2.9456e-06 | 0.03541 | 0.0021875 | 0.0032951 | 0.41859 | 0.2093 | 0.4631 | 0.078773 | 0.02679 | 0.0050901
4 | 107 | 19 | 0.22 | 0.33 | 0.04 | 30 | 1 | 4 | 33 | 0.33 | 11 | 19 | 0.19 | [12 empty] | 2 | 0.87 | 0.22126 | 0.036575 | 0.0016238 | 0.079103 | 0.00033443 | 0.00033443 | 0.00033443 | 0.04204 | 0.0083607 | 0.037056 | 1.0141e-05 | 0.048159 | 0.013921 | 0.016075 | 0.50761 | 0.4631 | 0.49798 | 0.03397 | 0.01525 | 0.013267
5 | 194 | 20 | 0.22 | 0.33 | 0.04 | 30 | 1 | 4 | 33 | 0.33 | 12 | 18 | 0.18 | [12 empty] | 2 | 0.87 | 0.2184 | 0.038002 | 0.0018902 | 0.086932 | 0.00036103 | 0.00036103 | 0.00036103 | 0.04368 | 0.0090258 | 0.036103 | 1.2792e-05 | 0.11234 | 0.013563 | 0.017605 | 0.48836 | 0.49798 | 0.57429 | 0.08952 | 0.00164 | 0.0014268
6 | 281 | 28 | 0.35 | 0.5 | 0.1 | 30 | 1 | 6 | 50 | 0.5 | 17 | 37 | 0.37 | 22 | 16 | 0.16 | [9 empty] | 3 | 0.87 | 0.34936 | 0.085103 | 0.0079084 | 0.2387 | 0.0018106 | 0.0018106 | 0.0018106 | 0.09782 | 0.045266 | 0.09238 | 2.3576e-05 | 0.63982 | 0.034704 | 0.054269 | 0.66022 | 0.57429 | 0.60331 | 0.075175 | 0.05414 | 0.047102
7 | 368 | 43 | 0.36 | 0.49 | 0.15 | 30 | 1 | 9 | 49 | 0.49 | 26 | 39 | 0.39 | 34 | 19 | 0.19 | [9 empty] | 3 | 0.87 | 0.3583 | 0.13404 | 0.015343 | 0.57038 | 0.0044917 | 0.0044917 | 0.0044917 | 0.15407 | 0.11229 | 0.097171 | 4.3894e-05 | 0.74388 | 0.036504 | 0.13046 | 0.54641 | 0.60331 | 0.58742 | 0.10291 | 0.05625 | 0.048937
8 | 455 | 41 | 0.4 | 0.51 | 0.16 | 30 | 1 | 8 | 51 | 0.51 | 25 | 47 | 0.47 | 33 | 23 | 0.23 | [9 empty] | 3 | 0.87 | 0.40239 | 0.14353 | 0.012811 | 0.5508 | 0.0051504 | 0.0051504 | 0.0051504 | 0.16498 | 0.12876 | 0.12256 | 3.5707e-05 | 0.33057 | 0.04604 | 0.12951 | 0.62843 | 0.58742 | 0.57542 | 0.077103 | 0.01091 | 0.0094917
9 | 542 | 36 | 0.31 | 0.4 | 0.11 | 30 | 1 | 7 | 40 | 0.4 | 22 | 30 | 0.3 | 29 | 26 | 0.26 | [9 empty] | 3 | 0.87 | 0.31344 | 0.098171 | 0.0070826 | 0.37307 | 0.0024094 | 0.0024094 | 0.0024094 | 0.11284 | 0.060234 | 0.074363 | 2.1888e-05 | 0.22609 | 0.027936 | 0.082674 | 0.52241 | 0.57542 | 0.57797 | 0.039378 | 0.05214 | 0.045362
10 | 629 | 34 | 0.37 | 0.48 | 0.13 | 30 | 1 | 7 | 48 | 0.48 | 20 | 44 | 0.44 | 27 | 20 | 0.2 | [9 empty] | 3 | 0.87 | 0.36941 | 0.10927 | 0.0092187 | 0.3623 | 0.0029851 | 0.0029851 | 0.0029851 | 0.1256 | 0.074627 | 0.10329 | 2.5447e-05 | 0.071951 | 0.038803 | 0.083469 | 0.63354 | 0.57797 | 0.63053 | 0.2021 | 0.01276 | 0.011101
11 | 716 | 34 | 0.37 | 0.47 | 0.12 | 30 | 1 | 7 | 47 | 0.47 | 20 | 45 | 0.45 | 27 | 19 | 0.19 | [9 empty] | 3 | 0.87 | 0.36591 | 0.10824 | 0.0096728 | 0.36051 | 0.0029288 | 0.0029288 | 0.0029288 | 0.12441 | 0.07322 | 0.10134 | 2.684e-05 | 0.071269 | 0.038071 | 0.082869 | 0.62753 | 0.63053 | 0.50449 | 0.64611 | 0.00119 | 0.0010353
12 | 803 | 32 | 0.22 | 0.3 | 0.07 | 30 | 1 | 6 | 30 | 0.3 | 19 | 20 | 0.2 | 26 | 15 | 0.15 | [9 empty] | 3 | 0.87 | 0.21578 | 0.060073 | 0.0062203 | 0.24355 | 0.00090221 | 0.00090221 | 0.00090221 | 0.06905 | 0.022555 | 0.035242 | 1.3527e-05 | 0.059336 | 0.013239 | 0.049477 | 0.38145 | 0.50449 | 0.34649 | 0.71629 | 0.05536 | 0.048163
13 | 890 | 31 | 0.17 | 0.23 | 0.05 | 30 | 1 | 6 | 23 | 0.23 | 19 | 18 | 0.18 | 25 | 11 | 0.11 | [9 empty] | 3 | 0.53 | 0.17345 | 0.028498 | 0.0022189 | 0.075978 | 0.00020304 | 0.00020304 | 0.00020304 | 0.05377 | 0.0050759 | 0.008451 | 1.8352e-06 | 0.052313 | 0.0023475 | 0.014684 | 0.31153 | 0.34649 | 0.15576 | 0.28897 | 0.01528 | 0.013294
14 | 909 | 30 | 0.01 | 0.01 | 0 | 30 | 1 | 0 | 0 | 0 | [15 empty] | 0 | 0.1 | 0 | 0 | 0 | 0 | 0 | 0 | 0 | 0 | 0 | 0 | 0 | 0 | 0 | 0 | 0 | 0.15576 | 0 | 0 | 0.05377 | 0.010216
15 | 910 | 0 | 0 | 0 | 0 | 30 | 1 | 0 | 0 | 0 | [15 empty] | 0 | -4.545 | 0 | 0 | 0 | 0 | 0 | 0 | 0 | 0 | 0 | 0 | 0 | 0 | 0 | 0 | 0 | 0 | 0 | 0 | 0 | 0
[26 empty] | 0 | -4.55 | 0 | 0 | 0 | 0 | 0 | 0 | 0 | 0 | 0 | 0 | 0 | 0 | 0 | 0 | 0 | 0 | 0 | 0 | 0 | 0
[26 empty] | 0 | 0 | 0 | 0 | 0 | 0 | 0 | 0 | 0 | 0 | 0 | 0 | 0 | 0 | 0 | 0 | 0 | 0 | 0 | 0 | 0 | 0
[26 empty] | 0 | 0 | 0 | 0 | 0 | 0 | 0 | 0 | 0 | 0 | 0 | 0 | 0 | 0 | 0 | 0 | 0 | 0 | 0 | 0 | 0 | 0
[26 empty] | 0 | 0 | 0 | 0 | 0 | 0 | 0 | 0 | 0 | 0 | 0 | 0 | 0 | 0 | 0 | 0 | 0 | 0 | 0 | 0 | 0 | 0
[26 empty] | 0 | 0 | 0 | 0 | 0 | 0 | 0 | 0 | 0 | 0 | 0 | 0 | 0 | 0 | 0 | 0 | 0 | 0 | 0 | 0 | 0 | 0
[26 empty] | 0 | 0 | 0 | 0 | 0 | 0 | 0 | 0 | 0 | 0 | 0 | 0 | 0 | 0 | 0 | 0 | 0 | 0 | 0 | 0 | 0 | 0
[26 empty] | 0 | 0 | 0 | 0 | 0 | 0 | 0 | 0 | 0 | 0 | 0 | 0 | 0 | 0 | 0 | 0 | 0 | 0 | 0 | 0 | 0 | 0
[26 empty] | 0 | 0 | 0 | 0 | 0 | 0 | 0 | 0 | 0 | 0 | 0 | 0 | 0 | 0 | 0 | 0 | 0 | 0 | 0 | 0 | 0 | 0
[26 empty] | 0 | 0 | 0 | 0 | 0 | 0 | 0 | 0 | 0 | 0 | 0 | 0 | 0 | 0 | 0 | 0 | 0 | 0 | 0 | 0 | 0 | 0
[26 empty] | 0 | 0 | 0 | 0 | 0 | 0 | 0 | 0 | 0 | 0 | 0 | 0 | 0 | 0 | 0 | 0 | 0 | 0 | 0 | 0 | 0 | 0
[26 empty] | 0 | 0 | 0 | 0 | 0 | 0 | 0 | 0 | 0 | 0 | 0 | 0 | 0 | 0 | 0 | 0 | 0 | 0 | 0 | 0 | 0 | 0
[26 empty] | 0 | 0 | 0 | 0 | 0 | 0 | 0 | 0 | 0 | 0 | 0 | 0 | 0 | 0 | 0 | 0 | 0 | 0 | 0 | 0 | 0 | 0
[26 empty] | 0 | 0 | 0 | 0 | 0 | 0 | 0 | 0 | 0 | 0 | 0 | 0 | 0 | 0 | 0 | 0 | 0 | 0 | 0 | 0 | 0 | 0
[29 empty] | 0.8557 | 0.10176 | 4.0408 | 0.029536 | 0.029536 | 0.029536 |  | 0.7384 | 0.97761 | 0.00029853 | 2.7944 | 0.36507 | 0.90735 |  |  |  | 3.2098 |  | 0.14159
[8 empty] | 2004-06-02 | [18 empty] | # vert. | 13 |  | Incert. | poids rel. | [6 empty] | u'^2(Q) | 7.3003 |  | Incert. | poids rel. |  |  |  | u'^2(Q) | 14.0266 | Incert. | poids rel.
[27 empty] | u'^2(Q) | 8.5799 |  | u_s | 11.6551 | [6 empty] | U'(Q) | 5.4038 |  | u_s | 13.6981 |  |  |  | U'(Q) | 7.4904 | u_s | 7.1293
[27 empty] | U'(Q) | 5.8583 |  | u_m | 39.0299 | [9 empty] | u_m(Di) | 5.0008 | [5 empty] | u_m | 73.4403
[30 empty] | u(B_i) | 0.34425 | [9 empty] | u_m(Vi) | 43.9681 | [5 empty] | u(B_i) | 5.2643
[30 empty] | u(D_i) | 0.34425 | [9 empty] | u(B_i) | 10.1147 | [5 empty] | u(D_i) | 6.9697
[30 empty] | u(V_i) | 0.34425 | [9 empty] | u(D_i) | 13.3914 | [5 empty] | u(V_i) | 0.0021283
[30 empty] | u_c | 1.186 | [9 empty] | u(V_i) | 0.0040893 | [5 empty] | u_c | 0.72546
[30 empty] | u_e | 47.0962 | [9 empty] | u_c | 1.3939 | [5 empty] | u_e | 6.4688
[41 empty] | u_e | 12.4289

## 80
Vert. | Dist. | Prof. | Vm | Vs | VmH | T | M | P1 | C1 | V1 | P2 | C2 | V2 | P3 | C3 | V3 | P4 | C4 | V4 | P5 | C5 | V5 | P6 | C6 | V6 | ISO 748 | [8 empty] | Q+ alpha calé et amélioration | [10 empty] | FLAURE
[26 empty] | pt. / vert | B_i | V_i | Q_i | u_c | u_exp | u(B_i) | u(D_i) | u(V_i) | q_i | u(B_i) | u(D_i) | u_p(V_i) | alpha_i | u_m(D_i) | u_exp | Fr_i | Fr_i,g | Fr_i,d | u_m(V_i) | D q_i | D xi*Dqi
1 | 0 | 0 | 0 | 0 | 0 | 30 | 1 | 0 | 0 | 0 | [15 empty] | 0 | 0.1 | 0 | 0 | 0 | 0 | 0 | 0 | 0 | 0 | 0 | 0 | 0 | 0 | 0 | 0 | 0 | 0 | 0.72806 | 0 | 0 | 0
2 | 20 | 5 | 0.33 | 0.37 | 0.02 | 30 | 1 | 3 | 37 | 0.37 | [15 empty] | 1 | 0.585 | 0.3256 | 0.0095238 | 4.6764e-05 | 0.00316 | 2.2676e-05 | 2.2676e-05 | 2.2676e-05 | 0.01628 | 0.00056689 | 0.036281 | 5.3097e-07 | 0.19669 | 0.024037 | 0.00071163 | 1.4561 | 0.72806 | 1.0562 | 0.019262 | 0.01628 | 0.003256
3 | 117 | 55 | 0.49 | 0.72 | 0.27 | 30 | 1 | 2 | 72 | 0.72 | 11 | 68 | 0.68 | 33 | 50 | 0.5 | 44 | 27 | 0.27 | 55 | 6 | 0.06 |  |  |  | 5 | 0.97 | 0.48673 | 0.25967 | 0.22833 | 1.3625 | 0.016857 | 0.016857 | 0.016857 | 0.2677 | 0.42142 | 0.26971 | 0.00021665 | 3.5405 | 0.19769 | 0.33413 | 0.6563 | 1.0562 | 0.68339 | 23.4822 | 0.25142 | 0.24388
4 | 214 | 55 | 0.53 | 0.76 | 0.29 | 30 | 1 | 2 | 76 | 0.76 | 11 | 71 | 0.71 | 33 | 56 | 0.56 | 44 | 30 | 0.3 | 55 | 9 | 0.09 |  |  |  | 5 | 0.97 | 0.52691 | 0.28111 | 0.13447 | 1.4182 | 0.019755 | 0.019755 | 0.019755 | 0.2898 | 0.49388 | 0.31608 | 0.00019367 | 0.41474 | 0.23167 | 0.35439 | 0.71048 | 0.68339 | 0.71651 | 0.72662 | 0.0221 | 0.021437
5 | 311 | 60 | 0.56 | 0.79 | 0.34 | 30 | 1 | 2 | 79 | 0.79 | 12 | 75 | 0.75 | 36 | 61 | 0.61 | 48 | 31 | 0.31 | 60 | 10 | 0.1 |  |  |  | 5 | 0.97 | 0.55967 | 0.32573 | 0.15097 | 1.7402 | 0.026524 | 0.026524 | 0.026524 | 0.3358 | 0.66311 | 0.42439 | 0.00024197 | 0.48057 | 0.26137 | 0.44113 | 0.72253 | 0.71651 | 0.75792 | 1.1249 | 0.046 | 0.04462
6 | 408 | 60 | 0.61 | 0.78 | 0.37 | 30 | 1 | 2 | 78 | 0.78 | 12 | 75 | 0.75 | 36 | 66 | 0.66 | 48 | 51 | 0.51 | 60 | 11 | 0.11 |  |  |  | 5 | 0.97 | 0.6145 | 0.35764 | 0.14552 | 1.8249 | 0.031976 | 0.031976 | 0.031976 | 0.3687 | 0.79941 | 0.51162 | 0.00024411 | 0 | 0.3151 | 0.47305 | 0.79332 | 0.75792 | 0.79439 | 1.0483 | 0.0329 | 0.031913
7 | 505 | 60 | 0.62 | 0.79 | 0.37 | 30 | 1 | 2 | 79 | 0.79 | 12 | 78 | 0.78 | 36 | 64 | 0.64 | 48 | 48 | 0.48 | 60 | 15 | 0.15 |  |  |  | 5 | 0.97 | 0.61617 | 0.35861 | 0.090994 | 1.8274 | 0.03215 | 0.03215 | 0.03215 | 0.3697 | 0.80375 | 0.5144 | 0.00024124 | 0.21179 | 0.31681 | 0.47401 | 0.79547 | 0.79439 | 0.81514 | 0.70489 | 0.001 | 0.00097
8 | 602 | 58 | 0.64 | 0.79 | 0.37 | 30 | 1 | 2 | 79 | 0.79 | 12 | 78 | 0.78 | 35 | 67 | 0.67 | 46 | 59 | 0.59 | 58 | 5 | 0.05 |  |  |  | 5 | 0.97 | 0.63578 | 0.35769 | 0.57001 | 1.7352 | 0.031985 | 0.031985 | 0.031985 | 0.36875 | 0.79963 | 0.51176 | 0.00038636 | 0.31688 | 0.3373 | 0.45347 | 0.83481 | 0.81514 | 0.79693 | 0.61796 | 0.00095 | 0.0009215
9 | 699 | 57 | 0.57 | 0.71 | 0.33 | 30 | 1 | 2 | 71 | 0.71 | 11 | 70 | 0.7 | 34 | 59 | 0.59 | 46 | 51 | 0.51 | 57 | 12 | 0.12 |  |  |  | 5 | 0.97 | 0.57307 | 0.31685 | 0.10097 | 1.5895 | 0.025099 | 0.025099 | 0.025099 | 0.32665 | 0.62746 | 0.40158 | 0.00020241 | 0.37422 | 0.27404 | 0.40521 | 0.75905 | 0.79693 | 0.74474 | 1.3467 | 0.0421 | 0.040837
10 | 796 | 54 | 0.54 | 0.69 | 0.29 | 30 | 1 | 2 | 69 | 0.69 | 11 | 69 | 0.69 | 32 | 52 | 0.52 | 43 | 44 | 0.44 | 54 | 18 | 0.18 |  |  |  | 5 | 0.97 | 0.53676 | 0.28115 | 0.046603 | 1.38 | 0.019762 | 0.019762 | 0.019762 | 0.28985 | 0.49405 | 0.31619 | 0.00017073 | 0.74661 | 0.24042 | 0.34636 | 0.73044 | 0.74474 | 0.65838 | 2.0458 | 0.0368 | 0.035696
11 | 893 | 60 | 0.45 | 0.55 | 0.27 | 30 | 1 | 2 | 55 | 0.55 | 12 | 60 | 0.6 | 36 | 47 | 0.47 | 48 | 35 | 0.35 | 60 | 9 | 0.09 |  |  |  | 5 | 0.97 | 0.45417 | 0.26432 | 0.11986 | 1.5659 | 0.017467 | 0.017467 | 0.017467 | 0.2725 | 0.43667 | 0.27947 | 0.00017125 | 4.3737 | 0.17212 | 0.3778 | 0.58633 | 0.65838 | 1.0015 | 25.5206 | 0.01735 | 0.01683
12 | 990 | 5 | 0.32 | 0.36 | 0.02 | 30 | 1 | 3 | 36 | 0.36 | [15 empty] | 1 | 0.585 | 0.3168 | 0.0092664 | 4.6594e-05 | 0.0031059 | 2.1467e-05 | 2.1467e-05 | 2.1467e-05 | 0.01584 | 0.00053666 | 0.034346 | 5.0266e-07 | 0.20196 | 0.022755 | 0.00069436 | 1.4168 | 1.0015 | 0.70839 | 0.01732 | 0.25666 | 0.24896
13 | 1010 | 0 | 0 | 0 | 0 | 30 | 1 | 0 | 0 | 0 | [15 empty] | 0 | -4.95 | 0 | 0 | 0 | 0 | 0 | 0 | 0 | 0 | 0 | 0 | 0 | 0 | 0 | 0 | 0 | 0.70839 | 0 | 0 | 0.01584 | 0.003168
[26 empty] | 0 | -5.05 | 0 | 0 | 0 | 0 | 0 | 0 | 0 | 0 | 0 | 0 | 0 | 0 | 0 | 0 | 0 | 0 | 0 | 0 | 0 | 0
[26 empty] | 0 | 0 | 0 | 0 | 0 | 0 | 0 | 0 | 0 | 0 | 0 | 0 | 0 | 0 | 0 | 0 | 0 | 0 | 0 | 0 | 0 | 0
[26 empty] | 0 | 0 | 0 | 0 | 0 | 0 | 0 | 0 | 0 | 0 | 0 | 0 | 0 | 0 | 0 | 0 | 0 | 0 | 0 | 0 | 0 | 0
[26 empty] | 0 | 0 | 0 | 0 | 0 | 0 | 0 | 0 | 0 | 0 | 0 | 0 | 0 | 0 | 0 | 0 | 0 | 0 | 0 | 0 | 0 | 0
[26 empty] | 0 | 0 | 0 | 0 | 0 | 0 | 0 | 0 | 0 | 0 | 0 | 0 | 0 | 0 | 0 | 0 | 0 | 0 | 0 | 0 | 0 | 0
[26 empty] | 0 | 0 | 0 | 0 | 0 | 0 | 0 | 0 | 0 | 0 | 0 | 0 | 0 | 0 | 0 | 0 | 0 | 0 | 0 | 0 | 0 | 0
[26 empty] | 0 | 0 | 0 | 0 | 0 | 0 | 0 | 0 | 0 | 0 | 0 | 0 | 0 | 0 | 0 | 0 | 0 | 0 | 0 | 0 | 0 | 0
[26 empty] | 0 | 0 | 0 | 0 | 0 | 0 | 0 | 0 | 0 | 0 | 0 | 0 | 0 | 0 | 0 | 0 | 0 | 0 | 0 | 0 | 0 | 0
[26 empty] | 0 | 0 | 0 | 0 | 0 | 0 | 0 | 0 | 0 | 0 | 0 | 0 | 0 | 0 | 0 | 0 | 0 | 0 | 0 | 0 | 0 | 0
[26 empty] | 0 | 0 | 0 | 0 | 0 | 0 | 0 | 0 | 0 | 0 | 0 | 0 | 0 | 0 | 0 | 0 | 0 | 0 | 0 | 0 | 0 | 0
[26 empty] | 0 | 0 | 0 | 0 | 0 | 0 | 0 | 0 | 0 | 0 | 0 | 0 | 0 | 0 | 0 | 0 | 0 | 0 | 0 | 0 | 0 | 0
[26 empty] | 0 | 0 | 0 | 0 | 0 | 0 | 0 | 0 | 0 | 0 | 0 | 0 | 0 | 0 | 0 | 0 | 0 | 0 | 0 | 0 | 0 | 0
[26 empty] | 0 | 0 | 0 | 0 | 0 | 0 | 0 | 0 | 0 | 0 | 0 | 0 | 0 | 0 | 0 | 0 | 0 | 0 | 0 | 0 | 0 | 0
[26 empty] | 0 | 0 | 0 | 0 | 0 | 0 | 0 | 0 | 0 | 0 | 0 | 0 | 0 | 0 | 0 | 0 | 0 | 0 | 0 | 0 | 0 | 0
[26 empty] | 0 | 0 | 0 | 0 | 0 | 0 | 0 | 0 | 0 | 0 | 0 | 0 | 0 | 0 | 0 | 0 | 0 | 0 | 0 | 0 | 0 | 0
[29 empty] | 2.8216 | 0.19945 | 1.815 | 0.027838 | 0.027838 | 0.027838 |  | 0.69594 | 0.45418 | 0.00025994 | 3.8481 | 0.30062 | 0.45985 |  |  |  | 7.1164 |  | 0.17313
[8 empty] | 2002-12-09 | [18 empty] | # vert. | 11 |  | Incert. | poids rel. | [6 empty] | u'^2(Q) | 10.2267 |  | Incert. | poids rel. |  |  |  | u'^2(Q) | 17.4425 | Incert. | poids rel.
[27 empty] | u'^2(Q) | 6.977 |  | u_s | 14.3327 | [6 empty] | U'(Q) | 6.3958 |  | u_s | 9.7784 |  |  |  | U'(Q) | 8.3528 | u_s | 5.7331
[27 empty] | U'(Q) | 5.2828 |  | u_m | 55.5972 | [9 empty] | u_m(Di) | 2.9396 | [5 empty] | u_m | 83.8918
[30 empty] | u(B_i) | 0.39899 | [9 empty] | u_m(Vi) | 69.5863 | [5 empty] | u(B_i) | 3.9899
[30 empty] | u(D_i) | 0.39899 | [9 empty] | u(B_i) | 6.8051 | [5 empty] | u(D_i) | 2.6039
[30 empty] | u(V_i) | 0.39899 | [9 empty] | u(D_i) | 4.4412 | [5 empty] | u(V_i) | 0.0014903
[30 empty] | u_c | 2.8586 | [9 empty] | u(V_i) | 0.0025418 | [5 empty] | u_c | 1.1434
[30 empty] | u_e | 26.0145 | [9 empty] | u_c | 1.9502 | [5 empty] | u_e | 2.6364
[41 empty] | u_e | 4.4966

## 81
Vert. | Dist. | Prof. | Vm | Vs | VmH | T | M | P1 | C1 | V1 | P2 | C2 | V2 | P3 | C3 | V3 | P4 | C4 | V4 | P5 | C5 | V5 | P6 | C6 | V6 | ISO 748 | [8 empty] | Q+ alpha calé et amélioration | [10 empty] | FLAURE
[26 empty] | pt. / vert | B_i | V_i | Q_i | u_c | u_exp | u(B_i) | u(D_i) | u(V_i) | q_i | u(B_i) | u(D_i) | u_p(V_i) | alpha_i | u_m(D_i) | u_exp | Fr_i | Fr_i,g | Fr_i,d | u_m(V_i) | D q_i | D xi*Dqi
1 | 0 | 0 | 0 | 0 | 0 | 30 | 1 | 0 | 0 | 0 | [15 empty] | 0 | 0.1 | 0 | 0 | 0 | 0 | 0 | 0 | 0 | 0 | 0 | 0 | 0 | 0 | 0 | 0 | 0 | 0 | 0.37226 | 0 | 0 | 0
2 | 20 | 42 | 0.48 | 0.55 | 0.2 | 30 | 1 | 8 | 118 | 0.55 | 25 | 117 | 0.55 | 34 | 85 | 0.4 | [9 empty] | 3 | 0.555 | 0.4825 | 0.11247 | 0.0039536 | 0.25866 | 0.0031624 | 0.0031624 | 0.0031624 | 0.20265 | 0.07906 | 0.07171 | 1.3237e-05 | 5.4826 | 0.16553 | 0.06353 | 0.74451 | 0.37226 | 0.52181 | 0.70335 | 0.20265 | 0.04053
3 | 111 | 101 | 0.3 | 0.62 | 0.3 | 30 | 1 | 5 | 132 | 0.62 | 20 | 135 | 0.63 | 61 | 28 | 0.14 | 81 | 1 | 0.02 | 101 | 3 | 0.03 |  |  |  | 5 | 0.91 | 0.30059 | 0.27628 | 2.7392 | 3.1797 | 0.019082 | 0.019082 | 0.019082 | 0.3036 | 0.47705 | 0.30531 | 0.0028281 | 4.5527 | 0.23385 | 0.69711 | 0.2991 | 0.52181 | 0.44471 | 8.0454 | 0.10095 | 0.091864
4 | 202 | 101 | 0.59 | 0.78 | 0.6 | 30 | 1 | 5 | 169 | 0.78 | 20 | 172 | 0.79 | 61 | 106 | 0.5 | 81 | 121 | 0.57 | 101 | 27 | 0.14 |  |  |  | 5 | 0.91 | 0.59327 | 0.54527 | 0.2344 | 4.4704 | 0.07433 | 0.07433 | 0.07433 | 0.5992 | 1.8583 | 1.1893 | 0.0015039 | 0.51479 | 0.91092 | 1.1491 | 0.59032 | 0.44471 | 0.58365 | 20.5628 | 0.2956 | 0.269
5 | 293 | 98 | 0.57 | 0.65 | 0.56 | 30 | 1 | 5 | 140 | 0.65 | 20 | 170 | 0.78 | 59 | 126 | 0.59 | 78 | 93 | 0.44 | 98 | 21 | 0.11 |  |  |  | 5 | 0.91 | 0.57117 | 0.50937 | 0.30417 | 4.1283 | 0.064865 | 0.064865 | 0.064865 | 0.55975 | 1.6216 | 1.0378 | 0.00076472 | 0.4809 | 0.84434 | 1.0516 | 0.57697 | 0.58365 | 0.65315 | 7.5936 | 0.03945 | 0.035899
6 | 384 | 98 | 0.72 | 0.86 | 0.71 | 30 | 1 | 5 | 187 | 0.86 | 20 | 189 | 0.87 | 59 | 148 | 0.69 | 78 | 127 | 0.59 | 98 | 106 | 0.5 |  |  |  | 5 | 0.91 | 0.72199 | 0.64387 | 0.07312 | 4.6533 | 0.10364 | 0.10364 | 0.10364 | 0.70755 | 2.5911 | 1.6583 | 0.00039261 | 0.60787 | 1.3491 | 1.2539 | 0.72932 | 0.65315 | 0.70347 | 5.5817 | 0.1478 | 0.1345
7 | 475 | 101 | 0.68 | 0.94 | 0.69 | 30 | 1 | 5 | 206 | 0.94 | 20 | 199 | 0.91 | 61 | 152 | 0.7 | 81 | 100 | 0.47 | 101 | 14 | 0.08 |  |  |  | 5 | 0.91 | 0.68099 | 0.6259 | 0.75765 | 4.7965 | 0.097937 | 0.097937 | 0.097937 | 0.6878 | 2.4484 | 1.567 | 0.0010849 | 6.4781 | 1.2002 | 1.2744 | 0.67761 | 0.70347 | 0.57538 | 19.7859 | 0.01975 | 0.017973
8 | 566 | 132 | 0.54 | 0.94 | 0.72 | 30 | 1 | 5 | 206 | 0.94 | 26 | 151 | 0.7 | 53 | 165 | 0.76 | 79 | 126 | 0.59 | 106 | 22 | 0.12 | 132 | 21 | 0.11 | 6 | 0.91 | 0.5436 | 0.65297 | 0.69513 | 7.3137 | 0.10659 | 0.10659 | 0.10659 | 0.71755 | 2.6648 | 1.7055 | 0.0014461 | 11.3477 | 0.76478 | 1.849 | 0.47314 | 0.57538 | 0.53865 | 6.212 | 0.02975 | 0.027073
9 | 657 | 106 | 0.62 | 0.91 | 0.66 | 30 | 1 | 5 | 199 | 0.91 | 21 | 192 | 0.88 | 64 | 138 | 0.64 | 85 | 72 | 0.34 | 106 | 7 | 0.05 |  |  |  | 5 | 0.91 | 0.62203 | 0.60001 | 1.629 | 5.0442 | 0.090003 | 0.090003 | 0.090003 | 0.65935 | 2.2501 | 1.44 | 0.0012721 | 4.7837 | 1.0014 | 1.3114 | 0.60417 | 0.53865 | 0.56616 | 2.9025 | 0.0582 | 0.052962
10 | 748 | 106 | 0.55 | 0.88 | 0.58 | 30 | 1 | 5 | 193 | 0.88 | 21 | 174 | 0.8 | 64 | 100 | 0.47 | 85 | 56 | 0.27 | 106 | 36 | 0.18 |  |  |  | 5 | 0.91 | 0.54377 | 0.52452 | 0.19051 | 4.7108 | 0.068781 | 0.068781 | 0.068781 | 0.5764 | 1.7195 | 1.1005 | 0.0015526 | 0.16512 | 0.76527 | 1.186 | 0.52816 | 0.56616 | 0.55362 | 1.6569 | 0.08295 | 0.075484
11 | 839 | 105 | 0.59 | 0.78 | 0.62 | 30 | 1 | 5 | 170 | 0.78 | 21 | 147 | 0.68 | 63 | 133 | 0.62 | 84 | 111 | 0.52 | 105 | 38 | 0.19 |  |  |  | 5 | 0.91 | 0.59338 | 0.56698 | 0.16412 | 4.8319 | 0.080365 | 0.080365 | 0.080365 | 0.62305 | 2.0091 | 1.2858 | 0.00042753 | 0.17848 | 0.91127 | 1.2421 | 0.57908 | 0.55362 | 0.50717 | 4.7836 | 0.04665 | 0.042451
12 | 930 | 105 | 0.45 | 0.74 | 0.47 | 30 | 1 | 5 | 160 | 0.74 | 21 | 114 | 0.53 | 63 | 98 | 0.46 | 84 | 68 | 0.33 | 105 | 5 | 0.04 |  |  |  | 5 | 0.91 | 0.446 | 0.42615 | 1.2424 | 4.1822 | 0.045402 | 0.045402 | 0.045402 | 0.4683 | 1.135 | 0.72643 | 0.0004487 | 0.26827 | 0.51481 | 1.0048 | 0.43525 | 0.50717 | 0.40768 | 12.7088 | 0.15475 | 0.14082
13 | 1021 | 103 | 0.39 | 0.54 | 0.4 | 30 | 1 | 5 | 116 | 0.54 | 21 | 98 | 0.46 | 62 | 53 | 0.26 | 82 | 79 | 0.38 | 103 | 78 | 0.37 |  |  |  | 5 | 0.6 | 0.38578 | 0.23841 | 0.029559 | 1.627 | 0.01421 | 0.01421 | 0.01421 | 0.39735 | 0.35525 | 0.22736 | 0.00022492 | 9.0041 | 0.11684 | 0.37784 | 0.38012 | 0.40768 | 0.19006 | 17.5503 | 0.07095 | 0.064565
14 | 1050 | 0 | 0 | 0 | 0 | 30 | 1 | 0 | 0 | 0 | [15 empty] | 0 | -5.105 | 0 | 0 | 0 | 0 | 0 | 0 | 0 | 0 | 0 | 0 | 0 | 0 | 0 | 0 | 0 | 0.19006 | 0 | 0 | 0.39735 | 0.11523
[26 empty] | 0 | -5.25 | 0 | 0 | 0 | 0 | 0 | 0 | 0 | 0 | 0 | 0 | 0 | 0 | 0 | 0 | 0 | 0 | 0 | 0 | 0 | 0
[26 empty] | 0 | 0 | 0 | 0 | 0 | 0 | 0 | 0 | 0 | 0 | 0 | 0 | 0 | 0 | 0 | 0 | 0 | 0 | 0 | 0 | 0 | 0
[26 empty] | 0 | 0 | 0 | 0 | 0 | 0 | 0 | 0 | 0 | 0 | 0 | 0 | 0 | 0 | 0 | 0 | 0 | 0 | 0 | 0 | 0 | 0
[26 empty] | 0 | 0 | 0 | 0 | 0 | 0 | 0 | 0 | 0 | 0 | 0 | 0 | 0 | 0 | 0 | 0 | 0 | 0 | 0 | 0 | 0 | 0
[26 empty] | 0 | 0 | 0 | 0 | 0 | 0 | 0 | 0 | 0 | 0 | 0 | 0 | 0 | 0 | 0 | 0 | 0 | 0 | 0 | 0 | 0 | 0
[26 empty] | 0 | 0 | 0 | 0 | 0 | 0 | 0 | 0 | 0 | 0 | 0 | 0 | 0 | 0 | 0 | 0 | 0 | 0 | 0 | 0 | 0 | 0
[26 empty] | 0 | 0 | 0 | 0 | 0 | 0 | 0 | 0 | 0 | 0 | 0 | 0 | 0 | 0 | 0 | 0 | 0 | 0 | 0 | 0 | 0 | 0
[26 empty] | 0 | 0 | 0 | 0 | 0 | 0 | 0 | 0 | 0 | 0 | 0 | 0 | 0 | 0 | 0 | 0 | 0 | 0 | 0 | 0 | 0 | 0
[26 empty] | 0 | 0 | 0 | 0 | 0 | 0 | 0 | 0 | 0 | 0 | 0 | 0 | 0 | 0 | 0 | 0 | 0 | 0 | 0 | 0 | 0 | 0
[26 empty] | 0 | 0 | 0 | 0 | 0 | 0 | 0 | 0 | 0 | 0 | 0 | 0 | 0 | 0 | 0 | 0 | 0 | 0 | 0 | 0 | 0 | 0
[26 empty] | 0 | 0 | 0 | 0 | 0 | 0 | 0 | 0 | 0 | 0 | 0 | 0 | 0 | 0 | 0 | 0 | 0 | 0 | 0 | 0 | 0 | 0
[26 empty] | 0 | 0 | 0 | 0 | 0 | 0 | 0 | 0 | 0 | 0 | 0 | 0 | 0 | 0 | 0 | 0 | 0 | 0 | 0 | 0 | 0 | 0
[26 empty] | 0 | 0 | 0 | 0 | 0 | 0 | 0 | 0 | 0 | 0 | 0 | 0 | 0 | 0 | 0 | 0 | 0 | 0 | 0 | 0 | 0 | 0
[26 empty] | 0 | 0 | 0 | 0 | 0 | 0 | 0 | 0 | 0 | 0 | 0 | 0 | 0 | 0 | 0 | 0 | 0 | 0 | 0 | 0 | 0 | 0
[29 empty] | 5.7222 | 0.24626 | 1.5025 | 0.023466 | 0.023466 | 0.023466 |  | 0.58666 | 0.37611 | 0.00036524 | 7.6656 | 0.26809 | 0.38055 |  |  |  | 3.301 |  | 0.13223
[8 empty] | 2004-12-31 | [18 empty] | # vert. | 12 |  | Incert. | poids rel. | [6 empty] | u'^2(Q) | 6.159 |  | Incert. | poids rel. |  |  |  | u'^2(Q) | 11.7375 | Incert. | poids rel.
[27 empty] | u'^2(Q) | 6.4122 |  | u_s | 15.5952 | [6 empty] | U'(Q) | 4.9635 |  | u_s | 16.2363 |  |  |  | U'(Q) | 6.852 | u_s | 8.5197
[27 empty] | U'(Q) | 5.0645 |  | u_m | 56.0351 | [9 empty] | u_m(Di) | 4.3528 | [5 empty] | u_m | 77.9344
[30 empty] | u(B_i) | 0.36596 | [9 empty] | u_m(Vi) | 53.5961 | [5 empty] | u(B_i) | 4.9982
[30 empty] | u(D_i) | 0.36596 | [9 empty] | u(B_i) | 9.5252 | [5 empty] | u(D_i) | 3.2043
[30 empty] | u(V_i) | 0.36596 | [9 empty] | u(D_i) | 6.1066 | [5 empty] | u(V_i) | 0.0031117
[30 empty] | u_c | 3.8404 | [9 empty] | u(V_i) | 0.0059302 | [5 empty] | u_c | 2.098
[30 empty] | u_e | 23.4314 | [9 empty] | u_c | 3.9983 | [5 empty] | u_e | 3.2422
[41 empty] | u_e | 6.1788

## 82
Vert. | Dist. | Prof. | Vm | Vs | VmH | T | M | P1 | C1 | V1 | P2 | C2 | V2 | P3 | C3 | V3 | P4 | C4 | V4 | P5 | C5 | V5 | P6 | C6 | V6 | ISO 748 | [8 empty] | Q+ alpha calé et amélioration | [10 empty] | FLAURE
[26 empty] | pt. / vert | B_i | V_i | Q_i | u_c | u_exp | u(B_i) | u(D_i) | u(V_i) | q_i | u(B_i) | u(D_i) | u_p(V_i) | alpha_i | u_m(D_i) | u_exp | Fr_i | Fr_i,g | Fr_i,d | u_m(V_i) | D q_i | D xi*Dqi
1 | 0 | 0 | 0 | 0 | 0 | 30 | 1 | 0 | 0 | 0 | [15 empty] | 0 | 0.1 | 0 | 0 | 0 | 0 | 0 | 0 | 0 | 0 | 0 | 0 | 0 | 0 | 0 | 0 | 0 | 0 | 0.080907 | 0 | 0 | 0
2 | 20 | 34 | 0.09 | 0.12 | 0.03 | 30 | 1 | 7 | 23 | 0.12 | 20 | 18 | 0.1 | 27 | 11 | 0.07 | [9 empty] | 3 | 0.6 | 0.094353 | 0.019248 | 0.0026794 | 0.086676 | 9.2621e-05 | 9.2621e-05 | 9.2621e-05 | 0.03208 | 0.0023155 | 0.0032049 | 5.9985e-07 | 0.74373 | 0.027513 | 0.014633 | 0.16181 | 0.080907 | 0.613 | 4.7202 | 0.03208 | 0.006416
3 | 120 | 66 | 0.87 | 0.88 | 0.57 | 30 | 1 | 5 | 192 | 0.88 | 13 | 209 | 0.95 | 40 | 235 | 1.07 | 53 | 122 | 0.57 | 66 | 122 | 0.57 |  |  |  | 5 | 1 | 0.86455 | 0.5706 | 0.04702 | 2.7968 | 0.081396 | 0.081396 | 0.081396 | 0.5706 | 2.0349 | 1.3023 | 0.00044863 | 12.6416 | 8.5427 | 0.78737 | 1.0642 | 0.613 | 1.2696 | 161.7604 | 0.53852 | 0.53852
4 | 220 | 116 | 1.59 | 1.54 | 1.84 | 30 | 1 | 5 | 343 | 1.54 | 23 | 364 | 1.64 | 70 | 385 | 1.73 | 93 | 330 | 1.49 | 116 | 281 | 1.27 |  |  |  | 5 | 1 | 1.5887 | 1.8428 | 0.12683 | 11.887 | 0.84902 | 0.84902 | 0.84902 | 1.8428 | 21.2256 | 13.5844 | 0.00066315 | 34.899 | 28.846 | 3.8911 | 1.475 | 1.2696 | 1.5862 | 275.9119 | 1.2722 | 1.2722
5 | 320 | 136 | 1.98 | 2.07 | 2.69 | 30 | 1 | 5 | 462 | 2.07 | 27 | 456 | 2.04 | 54 | 439 | 1.97 | 82 | 443 | 1.98 | 109 | 476 | 2.13 | 136 | 328 | 1.48 | 6 | 1 | 1.9795 | 2.6922 | 0.17586 | 18.8641 | 1.8119 | 1.8119 | 1.8119 | 2.6922 | 45.2979 | 28.9907 | 0.0027731 | 68.6533 | 44.786 | 6.5915 | 1.6974 | 1.5862 | 1.5661 | 51.0117 | 0.8493 | 0.8493
6 | 420 | 219 | 2.12 | 2.07 | 4.65 | 30 | 1 | 5 | 463 | 2.07 | 44 | 493 | 2.2 | 88 | 504 | 2.25 | 131 | 481 | 2.15 | 175 | 455 | 2.04 | 219 | 424 | 1.9 | 6 | 1 | 2.1232 | 4.6498 | 0.43886 | 50.8518 | 5.405 | 5.405 | 5.405 | 4.6498 | 135.1261 | 86.4807 | 0.00095576 | 159.262 | 51.522 | 18.0919 | 1.4347 | 1.5661 | 1.3732 | 644.5858 | 1.9576 | 1.9576
7 | 520 | 274 | 2.17 | 2.12 | 5.95 | 30 | 1 | 5 | 473 | 2.12 | 55 | 499 | 2.23 | 110 | 517 | 2.31 | 164 | 530 | 2.37 | 219 | 494 | 2.21 | 274 | 303 | 1.37 | 6 | 1 | 2.1714 | 5.9496 | 0.78976 | 80.5992 | 8.8494 | 8.8494 | 8.8494 | 5.9496 | 221.2359 | 141.591 | 0.018971 | 106.0622 | 53.8885 | 28.8417 | 1.3118 | 1.3732 | 1.2799 | 385.8311 | 1.2999 | 1.2999
8 | 620 | 286 | 2.11 | 1.96 | 6.04 | 30 | 1 | 5 | 438 | 1.96 | 57 | 495 | 2.21 | 114 | 521 | 2.33 | 172 | 529 | 2.36 | 229 | 459 | 2.05 | 286 | 278 | 1.26 | 6 | 1 | 2.1106 | 6.0364 | 0.89568 | 86.4415 | 9.1095 | 9.1095 | 9.1095 | 6.0364 | 227.7383 | 145.7525 | 0.021355 | 24.111 | 50.915 | 30.7069 | 1.248 | 1.2799 | 1.2958 | 91.8881 | 0.0868 | 0.0868
9 | 720 | 288 | 2.28 | 2.14 | 6.57 | 30 | 1 | 5 | 479 | 2.14 | 58 | 526 | 2.35 | 115 | 552 | 2.46 | 173 | 565 | 2.52 | 230 | 534 | 2.38 | 288 | 281 | 1.27 | 6 | 1 | 2.2802 | 6.5669 | 0.95352 | 91.4977 | 10.781 | 10.781 | 10.781 | 6.5669 | 269.5261 | 172.4967 | 0.03657 | 15.0362 | 59.4234 | 33.1572 | 1.3436 | 1.2958 | 1.3175 | 111.5541 | 0.5305 | 0.5305
10 | 820 | 294 | 2.21 | 2.19 | 6.51 | 30 | 1 | 5 | 490 | 2.19 | 59 | 559 | 2.49 | 118 | 575 | 2.57 | 176 | 553 | 2.47 | 235 | 464 | 2.08 | 294 | 166 | 0.77 | 6 | 1 | 2.2144 | 6.5104 | 1.5102 | 93.8118 | 10.5963 | 10.5963 | 10.5963 | 6.5104 | 264.9082 | 169.5412 | 0.056886 | 35.2881 | 56.0457 | 33.74 | 1.2915 | 1.3175 | 1.3732 | 252.9597 | 0.0565 | 0.0565
11 | 920 | 281 | 2.44 | 2.62 | 6.85 | 30 | 1 | 5 | 588 | 2.62 | 56 | 627 | 2.79 | 112 | 614 | 2.74 | 169 | 549 | 2.45 | 225 | 485 | 2.17 | 281 | 329 | 1.48 | 6 | 1 | 2.439 | 6.8537 | 0.86346 | 90.4315 | 11.7433 | 11.7433 | 11.7433 | 6.8537 | 293.5825 | 187.8928 | 0.017517 | 35.1914 | 67.9922 | 33.3464 | 1.455 | 1.3732 | 1.457 | 376.4984 | 0.3433 | 0.3433
12 | 1020 | 276 | 2.43 | 2.43 | 6.69 | 30 | 1 | 5 | 545 | 2.43 | 55 | 613 | 2.73 | 110 | 597 | 2.66 | 166 | 549 | 2.45 | 221 | 511 | 2.28 | 276 | 353 | 1.59 | 6 | 1 | 2.4238 | 6.6896 | 0.79781 | 86.9368 | 11.1875 | 11.1875 | 11.1875 | 6.6896 | 279.688 | 179.0003 | 0.01593 | 28.6748 | 67.1424 | 32.0056 | 1.4589 | 1.457 | 1.4433 | 99.1667 | 0.16415 | 0.16415
13 | 1120 | 286 | 2.41 | 2.34 | 6.91 | 30 | 1 | 5 | 524 | 2.34 | 57 | 580 | 2.59 | 114 | 586 | 2.61 | 172 | 564 | 2.52 | 229 | 527 | 2.35 | 286 | 374 | 1.68 | 6 | 1 | 2.4143 | 6.905 | 0.83278 | 93.1486 | 11.9198 | 11.9198 | 11.9198 | 6.905 | 297.9939 | 190.7161 | 0.014628 | 37.4712 | 66.6219 | 34.2579 | 1.4276 | 1.4433 | 1.4385 | 79.4052 | 0.21545 | 0.21545
14 | 1220 | 277 | 2.41 | 2.27 | 6.68 | 30 | 1 | 5 | 508 | 2.27 | 55 | 576 | 2.57 | 111 | 601 | 2.68 | 166 | 579 | 2.58 | 222 | 512 | 2.29 | 277 | 363 | 1.63 | 6 | 1 | 2.4121 | 6.6816 | 0.7982 | 87.3338 | 11.1609 | 11.1609 | 11.1609 | 6.6816 | 279.0236 | 178.5751 | 0.015665 | 137.8822 | 66.5002 | 32.1118 | 1.4493 | 1.4385 | 1.5553 | 574.4146 | 0.2234 | 0.2234
15 | 1320 | 204 | 2.37 | 2.31 | 4.84 | 30 | 1 | 5 | 518 | 2.31 | 41 | 534 | 2.38 | 82 | 554 | 2.47 | 122 | 547 | 2.44 | 163 | 535 | 2.39 | 204 | 462 | 2.07 | 6 | 1 | 2.3727 | 4.8404 | 0.38854 | 46.9355 | 5.8574 | 5.8574 | 5.8574 | 4.8404 | 146.4342 | 93.7179 | 0.0016923 | 87.4405 | 64.3463 | 17.1844 | 1.6613 | 1.5553 | 1.5837 | 99.5063 | 1.8412 | 1.8412
16 | 1420 | 204 | 2.15 | 2.2 | 4.38 | 30 | 1 | 5 | 492 | 2.2 | 41 | 464 | 2.08 | 82 | 489 | 2.19 | 122 | 483 | 2.16 | 163 | 475 | 2.13 | 204 | 487 | 2.18 | 6 | 1 | 2.1513 | 4.3887 | 0.36984 | 44.4483 | 4.8153 | 4.8153 | 4.8153 | 4.3887 | 120.382 | 77.0445 | 0.00042498 | 106.4109 | 52.8984 | 15.8674 | 1.5062 | 1.5837 | 1.7079 | 338.2207 | 0.45165 | 0.45165
17 | 1520 | 91 | 1.82 | 1.88 | 1.66 | 30 | 1 | 5 | 419 | 1.88 | 18 | 427 | 1.91 | 55 | 405 | 1.82 | 73 | 392 | 1.76 | 91 | 362 | 1.63 |  |  |  | 5 | 1 | 1.8216 | 1.6577 | 0.074511 | 7.8683 | 0.68699 | 0.68699 | 0.68699 | 1.6577 | 17.1748 | 10.9919 | 0.00017848 | 64.0729 | 37.9272 | 2.6661 | 1.9096 | 1.7079 | 1.753 | 45.1686 | 2.731 | 2.731
18 | 1620 | 36 | 0.96 | 1.12 | 0.34 | 30 | 1 | 7 | 246 | 1.12 | 22 | 228 | 1.04 | 29 | 175 | 0.81 | [9 empty] | 3 | 0.6 | 0.95789 | 0.2069 | 0.0037023 | 0.31999 | 0.010702 | 0.010702 | 0.010702 | 0.34484 | 0.26756 | 0.33032 | 4.3584e-05 | 9.2855 | 2.8357 | 0.093016 | 1.5965 | 1.753 | 0.79824 | 21.7409 | 1.3129 | 1.3129
19 | 1640 | 0 | 0 | 0 | 0 | 30 | 1 | 0 | 0 | 0 | [15 empty] | 0 | -8.1 | 0 | 0 | 0 | 0 | 0 | 0 | 0 | 0 | 0 | 0 | 0 | 0 | 0 | 0 | 0 | 0.79824 | 0 | 0 | 0.34484 | 0.068968
[26 empty] | 0 | -8.2 | 0 | 0 | 0 | 0 | 0 | 0 | 0 | 0 | 0 | 0 | 0 | 0 | 0 | 0 | 0 | 0 | 0 | 0 | 0 | 0
[26 empty] | 0 | 0 | 0 | 0 | 0 | 0 | 0 | 0 | 0 | 0 | 0 | 0 | 0 | 0 | 0 | 0 | 0 | 0 | 0 | 0 | 0 | 0
[26 empty] | 0 | 0 | 0 | 0 | 0 | 0 | 0 | 0 | 0 | 0 | 0 | 0 | 0 | 0 | 0 | 0 | 0 | 0 | 0 | 0 | 0 | 0
[26 empty] | 0 | 0 | 0 | 0 | 0 | 0 | 0 | 0 | 0 | 0 | 0 | 0 | 0 | 0 | 0 | 0 | 0 | 0 | 0 | 0 | 0 | 0
[26 empty] | 0 | 0 | 0 | 0 | 0 | 0 | 0 | 0 | 0 | 0 | 0 | 0 | 0 | 0 | 0 | 0 | 0 | 0 | 0 | 0 | 0 | 0
[26 empty] | 0 | 0 | 0 | 0 | 0 | 0 | 0 | 0 | 0 | 0 | 0 | 0 | 0 | 0 | 0 | 0 | 0 | 0 | 0 | 0 | 0 | 0
[26 empty] | 0 | 0 | 0 | 0 | 0 | 0 | 0 | 0 | 0 | 0 | 0 | 0 | 0 | 0 | 0 | 0 | 0 | 0 | 0 | 0 | 0 | 0
[26 empty] | 0 | 0 | 0 | 0 | 0 | 0 | 0 | 0 | 0 | 0 | 0 | 0 | 0 | 0 | 0 | 0 | 0 | 0 | 0 | 0 | 0 | 0
[26 empty] | 0 | 0 | 0 | 0 | 0 | 0 | 0 | 0 | 0 | 0 | 0 | 0 | 0 | 0 | 0 | 0 | 0 | 0 | 0 | 0 | 0 | 0
[29 empty] | 73.0615 | 0.001699 | 0.16753 | 0.019645 | 0.019645 | 0.019645 |  | 0.49113 | 0.31435 | 3.8348e-05 | 13.1824 | 0.14617 | 0.060576 |  |  |  | 0.6771 |  | 0.058219
[8 empty] | 2003-01-03 | [18 empty] | # vert. | 17 |  | Incert. | poids rel. | [6 empty] | u'^2(Q) | 2.6911 |  | Incert. | poids rel. |  |  |  | u'^2(Q) | 4.1939 | Incert. | poids rel.
[27 empty] | u'^2(Q) | 3.8727 |  | u_s | 25.8216 | [6 empty] | U'(Q) | 3.2809 |  | u_s | 37.16 |  |  |  | U'(Q) | 4.0958 | u_s | 23.8439
[27 empty] | U'(Q) | 3.9359 |  | u_m | 68.2869 | [9 empty] | u_m(Di) | 5.4317 | [5 empty] | u_m | 55.4644
[30 empty] | u(B_i) | 0.50727 | [9 empty] | u_m(Vi) | 25.161 | [5 empty] | u(B_i) | 11.7105
[30 empty] | u(D_i) | 0.50727 | [9 empty] | u(B_i) | 18.2504 | [5 empty] | u(D_i) | 7.4954
[30 empty] | u(V_i) | 0.50727 | [9 empty] | u(D_i) | 11.6814 | [5 empty] | u(V_i) | 0.00091437
[30 empty] | u_c | 0.043871 | [9 empty] | u(V_i) | 0.001425 | [5 empty] | u_c | 0.040511
[30 empty] | u_e | 4.3258 | [9 empty] | u_c | 0.063135 | [5 empty] | u_e | 1.4444
[41 empty] | u_e | 2.251

## 83
Vert. | Dist. | Prof. | Vm | Vs | VmH | T | M | P1 | C1 | V1 | P2 | C2 | V2 | P3 | C3 | V3 | P4 | C4 | V4 | P5 | C5 | V5 | P6 | C6 | V6 | ISO 748 | [8 empty] | Q+ alpha calé et amélioration | [10 empty] | FLAURE
[26 empty] | pt. / vert | B_i | V_i | Q_i | u_c | u_exp | u(B_i) | u(D_i) | u(V_i) | q_i | u(B_i) | u(D_i) | u_p(V_i) | alpha_i | u_m(D_i) | u_exp | Fr_i | Fr_i,g | Fr_i,d | u_m(V_i) | D q_i | D xi*Dqi
1 | 0 | 0 | 0 | 0 | 0 | 30 | 1 | 0 | 0 | 0 | [15 empty] | 0 | 0.005 | 0 | 0 | 0 | 0 | 0 | 0 | 0 | 0 | 0 | 0 | 0 | 0 | 0 | 0 | 0 | 0 | 0 | 0 | 0 | 0
2 | 1 | 4 | 0 | 0 | 0 | 30 | 1 | 0 | 0 | 0 | [15 empty] | 0 | 0.1 | 0 | 0 | 0 | 0 | 0 | 0 | 0 | 0 | 0 | 0 | 0 | 0 | 0 | 0 | 0 | 0 | 0 | 0 | 0 | 0
3 | 20 | 6 | 0 | 0 | 0 | 30 | 1 | 4 | 0 | 0 | [15 empty] | 1 | 0.525 | 0 | 0 | 0 | 0 | 0 | 0 | 0 | 0 | 0 | 0 | 0 | 0 | 0 | 0 | 0 | 0 | 0.12854 | 0 | 0 | 0
4 | 106 | 13 | 0.09 | 0.11 | 0.01 | 30 | 1 | 3 | 11 | 0.11 | 8 | 10 | 0.1 | [12 empty] | 2 | 0.86 | 0.092692 | 0.010363 | 0.00058507 | 0.020906 | 2.6848e-05 | 2.6848e-05 | 2.6848e-05 | 0.01205 | 0.0006712 | 0.0063545 | 4.2746e-07 | 0.031014 | 0.0031139 | 0.0033709 | 0.25708 | 0.12854 | 0.44664 | 0.18596 | 0.01205 | 0.010363
5 | 192 | 15 | 0.25 | 0.28 | 0.04 | 30 | 1 | 3 | 28 | 0.28 | 9 | 28 | 0.28 | [12 empty] | 2 | 0.86 | 0.2464 | 0.031786 | 0.00087649 | 0.051558 | 0.00025258 | 0.00025258 | 0.00025258 | 0.03696 | 0.0063145 | 0.044903 | 4.5228e-06 | 0.14742 | 0.022004 | 0.010781 | 0.6362 | 0.44664 | 0.60517 | 0.12314 | 0.02491 | 0.021423
6 | 278 | 27 | 0.3 | 0.31 | 0.08 | 30 | 1 | 5 | 31 | 0.31 | 16 | 32 | 0.32 | 22 | 32 | 0.32 | [9 empty] | 3 | 0.86 | 0.29833 | 0.069273 | 0.0033105 | 0.19991 | 0.0011997 | 0.0011997 | 0.0011997 | 0.08055 | 0.029992 | 0.065826 | 4.6114e-06 | 0.34433 | 0.032257 | 0.043787 | 0.57414 | 0.60517 | 0.45942 | 0.45403 | 0.04359 | 0.037487
7 | 364 | 30 | 0.19 | 0.28 | 0.06 | 30 | 1 | 6 | 28 | 0.28 | 18 | 16 | 0.16 | 24 | 12 | 0.12 | [9 empty] | 3 | 0.86 | 0.1888 | 0.04871 | 0.0059745 | 0.19551 | 0.00059318 | 0.00059318 | 0.00059318 | 0.05664 | 0.014829 | 0.026363 | 1.463e-05 | 0.1297 | 0.012919 | 0.038521 | 0.3447 | 0.45942 | 0.4139 | 0.10868 | 0.02391 | 0.020563
8 | 450 | 35 | 0.29 | 0.35 | 0.1 | 30 | 1 | 7 | 35 | 0.35 | 21 | 31 | 0.31 | 28 | 22 | 0.22 | [9 empty] | 3 | 0.86 | 0.2858 | 0.086026 | 0.0065377 | 0.32859 | 0.0018501 | 0.0018501 | 0.0018501 | 0.10003 | 0.046253 | 0.060412 | 9.5131e-06 | 0.22906 | 0.029604 | 0.071254 | 0.48309 | 0.4139 | 0.46394 | 0.17099 | 0.04339 | 0.037315
9 | 536 | 38 | 0.27 | 0.37 | 0.1 | 30 | 1 | 8 | 37 | 0.37 | 23 | 31 | 0.31 | 30 | 14 | 0.14 | [9 empty] | 3 | 0.86 | 0.27418 | 0.089603 | 0.011769 | 0.37918 | 0.0020072 | 0.0020072 | 0.0020072 | 0.10419 | 0.05018 | 0.055601 | 1.7813e-05 | 0.11936 | 0.027246 | 0.081429 | 0.44479 | 0.46394 | 0.48448 | 0.08729 | 0.00416 | 0.0035776
10 | 622 | 37 | 0.32 | 0.38 | 0.12 | 30 | 1 | 7 | 38 | 0.38 | 22 | 33 | 0.33 | 30 | 28 | 0.28 | [9 empty] | 3 | 0.86 | 0.31884 | 0.10145 | 0.0068497 | 0.38848 | 0.0025732 | 0.0025732 | 0.0025732 | 0.11797 | 0.064331 | 0.075186 | 1.2117e-05 | 0.20258 | 0.036843 | 0.086435 | 0.52417 | 0.48448 | 0.45637 | 0.10844 | 0.01378 | 0.011851
11 | 708 | 32 | 0.22 | 0.29 | 0.07 | 30 | 1 | 6 | 29 | 0.29 | 19 | 21 | 0.21 | 26 | 17 | 0.17 | [9 empty] | 3 | 0.86 | 0.21981 | 0.060492 | 0.0054882 | 0.24023 | 0.00091483 | 0.00091483 | 0.00091483 | 0.07034 | 0.022871 | 0.035736 | 9.499e-06 | 0.3409 | 0.017512 | 0.049011 | 0.38858 | 0.45637 | 0.33561 | 0.4587 | 0.04763 | 0.040962
12 | 794 | 20 | 0.13 | 0.16 | 0.03 | 30 | 1 | 4 | 16 | 0.16 | 12 | 13 | 0.13 | [12 empty] | 2 | 0.86 | 0.1264 | 0.021741 | 0.0014418 | 0.06017 | 0.00011817 | 0.00011817 | 0.00011817 | 0.02528 | 0.0029541 | 0.011817 | 2.1226e-06 | 0.12252 | 0.0057905 | 0.010536 | 0.28264 | 0.33561 | 0.19606 | 0.14516 | 0.04506 | 0.038752
13 | 880 | 15 | 0.04 | 0.07 | 0.01 | 30 | 1 | 3 | 7 | 0.07 | 9 | 3 | 0.03 | [12 empty] | 2 | 0.525 | 0.0424 | 0.003339 | 0.0003774 | 0.0063345 | 2.7872e-06 | 2.7872e-06 | 2.7872e-06 | 0.00636 | 6.9681e-05 | 0.00049551 | 1.5496e-07 | 0.020535 | 0.00017918 | 0.00082958 | 0.10948 | 0.19606 | 0.054738 | 0.019244 | 0.01892 | 0.016271
14 | 899 | 12 | 0 | 0 | 0 | 30 | 1 | 0 | 0 | 0 | [15 empty] | 0 | 0.1 | 0 | 0 | 0 | 0 | 0 | 0 | 0 | 0 | 0 | 0 | 0 | 0 | 0 | 0 | 0 | 0.054738 | 0 | 0 | 0.00636 | 0.0012084
15 | 900 | 0 | 0 | 0 | 0 | 30 | 1 | 0 | 0 | 0 | [15 empty] | 0 | -4.495 | 0 | 0 | 0 | 0 | 0 | 0 | 0 | 0 | 0 | 0 | 0 | 0 | 0 | 0 | 0 | 0 | 0 | 0 | 0 | 0
[26 empty] | 0 | -4.5 | 0 | 0 | 0 | 0 | 0 | 0 | 0 | 0 | 0 | 0 | 0 | 0 | 0 | 0 | 0 | 0 | 0 | 0 | 0 | 0
[26 empty] | 0 | 0 | 0 | 0 | 0 | 0 | 0 | 0 | 0 | 0 | 0 | 0 | 0 | 0 | 0 | 0 | 0 | 0 | 0 | 0 | 0 | 0
[26 empty] | 0 | 0 | 0 | 0 | 0 | 0 | 0 | 0 | 0 | 0 | 0 | 0 | 0 | 0 | 0 | 0 | 0 | 0 | 0 | 0 | 0 | 0
[26 empty] | 0 | 0 | 0 | 0 | 0 | 0 | 0 | 0 | 0 | 0 | 0 | 0 | 0 | 0 | 0 | 0 | 0 | 0 | 0 | 0 | 0 | 0
[26 empty] | 0 | 0 | 0 | 0 | 0 | 0 | 0 | 0 | 0 | 0 | 0 | 0 | 0 | 0 | 0 | 0 | 0 | 0 | 0 | 0 | 0 | 0
[26 empty] | 0 | 0 | 0 | 0 | 0 | 0 | 0 | 0 | 0 | 0 | 0 | 0 | 0 | 0 | 0 | 0 | 0 | 0 | 0 | 0 | 0 | 0
[26 empty] | 0 | 0 | 0 | 0 | 0 | 0 | 0 | 0 | 0 | 0 | 0 | 0 | 0 | 0 | 0 | 0 | 0 | 0 | 0 | 0 | 0 | 0
[26 empty] | 0 | 0 | 0 | 0 | 0 | 0 | 0 | 0 | 0 | 0 | 0 | 0 | 0 | 0 | 0 | 0 | 0 | 0 | 0 | 0 | 0 | 0
[26 empty] | 0 | 0 | 0 | 0 | 0 | 0 | 0 | 0 | 0 | 0 | 0 | 0 | 0 | 0 | 0 | 0 | 0 | 0 | 0 | 0 | 0 | 0
[26 empty] | 0 | 0 | 0 | 0 | 0 | 0 | 0 | 0 | 0 | 0 | 0 | 0 | 0 | 0 | 0 | 0 | 0 | 0 | 0 | 0 | 0 | 0
[26 empty] | 0 | 0 | 0 | 0 | 0 | 0 | 0 | 0 | 0 | 0 | 0 | 0 | 0 | 0 | 0 | 0 | 0 | 0 | 0 | 0 | 0 | 0
[26 empty] | 0 | 0 | 0 | 0 | 0 | 0 | 0 | 0 | 0 | 0 | 0 | 0 | 0 | 0 | 0 | 0 | 0 | 0 | 0 | 0 | 0 | 0
[26 empty] | 0 | 0 | 0 | 0 | 0 | 0 | 0 | 0 | 0 | 0 | 0 | 0 | 0 | 0 | 0 | 0 | 0 | 0 | 0 | 0 | 0 | 0
[29 empty] | 0.52279 | 0.1581 | 6.8453 | 0.034901 | 0.034901 | 0.034901 |  | 0.87252 | 1.4002 | 0.00027592 | 3.2277 | 0.68592 | 1.4488 |  |  |  | 6.8115 |  | 0.18885
[8 empty] | 2004-07-27 | [18 empty] | # vert. | 13 |  | Incert. | poids rel. | [6 empty] | u'^2(Q) | 12.3774 |  | Incert. | poids rel. |  |  |  | u'^2(Q) | 21.9173 | Incert. | poids rel.
[27 empty] | u'^2(Q) | 11.4568 |  | u_s | 8.7284 | [6 empty] | U'(Q) | 7.0363 |  | u_s | 8.0793 |  |  |  | U'(Q) | 9.3632 | u_s | 4.5626
[27 empty] | U'(Q) | 6.7696 |  | u_m | 29.2292 | [9 empty] | u_m(Di) | 5.5418 | [5 empty] | u_m | 77.735
[30 empty] | u(B_i) | 0.30463 | [9 empty] | u_m(Vi) | 55.0323 | [5 empty] | u(B_i) | 3.981
[30 empty] | u(D_i) | 0.30463 | [9 empty] | u(B_i) | 7.0493 | [5 empty] | u(D_i) | 6.3887
[30 empty] | u(V_i) | 0.30463 | [9 empty] | u(D_i) | 11.3129 | [5 empty] | u(V_i) | 0.0012589
[30 empty] | u_c | 1.38 | [9 empty] | u(V_i) | 0.0022292 | [5 empty] | u_c | 0.72136
[30 empty] | u_e | 59.7485 | [9 empty] | u_c | 1.2774 | [5 empty] | u_e | 6.6101
[41 empty] | u_e | 11.7049

## 84
Vert. | Dist. | Prof. | Vm | Vs | VmH | T | M | P1 | C1 | V1 | P2 | C2 | V2 | P3 | C3 | V3 | P4 | C4 | V4 | P5 | C5 | V5 | P6 | C6 | V6 | ISO 748 | [8 empty] | Q+ alpha calé et amélioration | [10 empty] | FLAURE
[26 empty] | pt. / vert | B_i | V_i | Q_i | u_c | u_exp | u(B_i) | u(D_i) | u(V_i) | q_i | u(B_i) | u(D_i) | u_p(V_i) | alpha_i | u_m(D_i) | u_exp | Fr_i | Fr_i,g | Fr_i,d | u_m(V_i) | D q_i | D xi*Dqi
1 | 0 | 0 | 0 | 0 | 0 | 30 | 1 | 0 | 0 | 0 | [15 empty] | 0 | 0.005 | 0 | 0 | 0 | 0 | 0 | 0 | 0 | 0 | 0 | 0 | 0 | 0 | 0 | 0 | 0 | 0 | 0 | 0 | 0 | 0
2 | 1 | 20 | 0.01 | 0.01 | 0 | 30 | 1 | 0 | 0 | 0 | [15 empty] | 0 | 0.1 | 0 | 0 | 0 | 0 | 0 | 0 | 0 | 0 | 0 | 0 | 0 | 0 | 0 | 0 | 0 | 0 | 0.13316 | 0 | 0 | 0
3 | 20 | 21 | 0.12 | 0.14 | 0.03 | 30 | 1 | 4 | 14 | 0.14 | 13 | 13 | 0.13 | 17 | 11 | 0.11 | [9 empty] | 3 | 0.53 | 0.12205 | 0.013584 | 0.00072354 | 0.029271 | 4.6131e-05 | 4.6131e-05 | 4.6131e-05 | 0.02563 | 0.0011533 | 0.0041842 | 1.766e-07 | 0.024935 | 0.00047516 | 0.0052286 | 0.26633 | 0.13316 | 0.38808 | 0.15594 | 0.02563 | 0.0048697
4 | 107 | 20 | 0.23 | 0.39 | 0.05 | 30 | 1 | 4 | 39 | 0.39 | 12 | 15 | 0.15 | [12 empty] | 2 | 0.87 | 0.228 | 0.039672 | 0.0025571 | 0.089322 | 0.00039347 | 0.00039347 | 0.00039347 | 0.0456 | 0.0098367 | 0.039347 | 2.6137e-05 | 0.026126 | 0.0060429 | 0.018297 | 0.50982 | 0.38808 | 0.52005 | 0.13363 | 0.01997 | 0.017374
5 | 194 | 21 | 0.24 | 0.38 | 0.05 | 30 | 1 | 4 | 38 | 0.38 | 13 | 17 | 0.17 | 17 | 16 | 0.16 | [9 empty] | 3 | 0.87 | 0.243 | 0.044396 | 0.0033897 | 0.11142 | 0.00049275 | 0.00049275 | 0.00049275 | 0.05103 | 0.012319 | 0.044694 | 2.377e-05 | 0.17458 | 0.0068641 | 0.023264 | 0.53027 | 0.52005 | 0.45362 | 0.05596 | 0.00543 | 0.0047241
6 | 281 | 32 | 0.21 | 0.2 | 0.07 | 30 | 1 | 6 | 20 | 0.2 | 19 | 34 | 0.34 | 26 | 12 | 0.12 | [9 empty] | 3 | 0.87 | 0.21325 | 0.059369 | 0.0075778 | 0.2421 | 0.00088116 | 0.00088116 | 0.00088116 | 0.06824 | 0.022029 | 0.03442 | 3.7033e-05 | 0.21391 | 0.0052863 | 0.049049 | 0.37698 | 0.45362 | 0.42882 | 0.039142 | 0.01721 | 0.014973
7 | 368 | 32 | 0.27 | 0.4 | 0.09 | 30 | 1 | 6 | 40 | 0.4 | 19 | 27 | 0.27 | 26 | 13 | 0.13 | [9 empty] | 3 | 0.87 | 0.27191 | 0.075699 | 0.0095668 | 0.274 | 0.0014326 | 0.0014326 | 0.0014326 | 0.08701 | 0.035814 | 0.05596 | 2.6485e-05 | 0.024925 | 0.0085943 | 0.058729 | 0.48067 | 0.42882 | 0.53344 | 0.32302 | 0.01877 | 0.01633
8 | 455 | 33 | 0.34 | 0.42 | 0.11 | 30 | 1 | 7 | 42 | 0.42 | 20 | 39 | 0.39 | 26 | 22 | 0.22 | [9 empty] | 3 | 0.87 | 0.33676 | 0.096683 | 0.0069645 | 0.32532 | 0.0023369 | 0.0023369 | 0.0023369 | 0.11113 | 0.058423 | 0.085837 | 1.3442e-05 | 0.15909 | 0.013183 | 0.073322 | 0.58622 | 0.53344 | 0.50628 | 0.053435 | 0.02412 | 0.020984
9 | 542 | 29 | 0.23 | 0.22 | 0.07 | 30 | 1 | 6 | 22 | 0.22 | 17 | 24 | 0.24 | 23 | 29 | 0.29 | [9 empty] | 3 | 0.87 | 0.22959 | 0.057925 | 0.0037247 | 0.20642 | 0.00083881 | 0.00083881 | 0.00083881 | 0.06658 | 0.02097 | 0.039896 | 6.0867e-06 | 0.11438 | 0.0061272 | 0.042539 | 0.42633 | 0.50628 | 0.48206 | 0.034486 | 0.04455 | 0.038759
10 | 629 | 27 | 0.28 | 0.32 | 0.08 | 30 | 1 | 5 | 32 | 0.32 | 16 | 37 | 0.37 | 22 | 16 | 0.16 | [9 empty] | 3 | 0.87 | 0.27944 | 0.065642 | 0.0052539 | 0.19782 | 0.0010772 | 0.0010772 | 0.0010772 | 0.07545 | 0.02693 | 0.059106 | 1.3577e-05 | 0.086444 | 0.0090774 | 0.042672 | 0.53779 | 0.48206 | 0.47745 | 0.010254 | 0.00887 | 0.0077169
11 | 716 | 29 | 0.22 | 0.29 | 0.07 | 30 | 1 | 6 | 29 | 0.29 | 17 | 23 | 0.23 | 23 | 17 | 0.17 | [9 empty] | 3 | 0.87 | 0.22462 | 0.056672 | 0.0045686 | 0.20414 | 0.00080292 | 0.00080292 | 0.00080292 | 0.06514 | 0.020073 | 0.038189 | 5.9694e-06 | 0.093277 | 0.0058651 | 0.041857 | 0.41711 | 0.47745 | 0.31683 | 0.49385 | 0.01031 | 0.0089697
12 | 803 | 32 | 0.12 | 0.14 | 0.04 | 30 | 1 | 6 | 14 | 0.14 | 19 | 14 | 0.14 | 26 | 10 | 0.1 | [9 empty] | 3 | 0.87 | 0.1225 | 0.034104 | 0.0047535 | 0.18347 | 0.00029077 | 0.00029077 | 0.00029077 | 0.0392 | 0.0072693 | 0.011358 | 1.2402e-06 | 0.033677 | 0.0017444 | 0.032801 | 0.21655 | 0.31683 | 0.19653 | 0.35561 | 0.02594 | 0.022568
13 | 890 | 32 | 0.1 | 0.09 | 0.03 | 30 | 1 | 6 | 9 | 0.09 | 19 | 13 | 0.13 | 26 | 10 | 0.1 | [9 empty] | 3 | 0.53 | 0.099844 | 0.016934 | 0.0016045 | 0.061585 | 7.1686e-05 | 7.1686e-05 | 7.1686e-05 | 0.03195 | 0.0017921 | 0.0028002 | 9.7417e-07 | 0.050877 | 0.000318 | 0.010526 | 0.1765 | 0.19653 | 0.08825 | 0.097616 | 0.00725 | 0.0063075
14 | 909 | 30 | 0 | 0 | 0 | 30 | 1 | 0 | 0 | 0 | [15 empty] | 0 | 0.1 | 0 | 0 | 0 | 0 | 0 | 0 | 0 | 0 | 0 | 0 | 0 | 0 | 0 | 0 | 0 | 0.08825 | 0 | 0 | 0.03195 | 0.0060705
15 | 910 | 0 | 0 | 0 | 0 | 30 | 1 | 0 | 0 | 0 | [15 empty] | 0 | -4.545 | 0 | 0 | 0 | 0 | 0 | 0 | 0 | 0 | 0 | 0 | 0 | 0 | 0 | 0 | 0 | 0 | 0 | 0 | 0 | 0
[26 empty] | 0 | -4.55 | 0 | 0 | 0 | 0 | 0 | 0 | 0 | 0 | 0 | 0 | 0 | 0 | 0 | 0 | 0 | 0 | 0 | 0 | 0 | 0
[26 empty] | 0 | 0 | 0 | 0 | 0 | 0 | 0 | 0 | 0 | 0 | 0 | 0 | 0 | 0 | 0 | 0 | 0 | 0 | 0 | 0 | 0 | 0
[26 empty] | 0 | 0 | 0 | 0 | 0 | 0 | 0 | 0 | 0 | 0 | 0 | 0 | 0 | 0 | 0 | 0 | 0 | 0 | 0 | 0 | 0 | 0
[26 empty] | 0 | 0 | 0 | 0 | 0 | 0 | 0 | 0 | 0 | 0 | 0 | 0 | 0 | 0 | 0 | 0 | 0 | 0 | 0 | 0 | 0 | 0
[26 empty] | 0 | 0 | 0 | 0 | 0 | 0 | 0 | 0 | 0 | 0 | 0 | 0 | 0 | 0 | 0 | 0 | 0 | 0 | 0 | 0 | 0 | 0
[26 empty] | 0 | 0 | 0 | 0 | 0 | 0 | 0 | 0 | 0 | 0 | 0 | 0 | 0 | 0 | 0 | 0 | 0 | 0 | 0 | 0 | 0 | 0
[26 empty] | 0 | 0 | 0 | 0 | 0 | 0 | 0 | 0 | 0 | 0 | 0 | 0 | 0 | 0 | 0 | 0 | 0 | 0 | 0 | 0 | 0 | 0
[26 empty] | 0 | 0 | 0 | 0 | 0 | 0 | 0 | 0 | 0 | 0 | 0 | 0 | 0 | 0 | 0 | 0 | 0 | 0 | 0 | 0 | 0 | 0
[26 empty] | 0 | 0 | 0 | 0 | 0 | 0 | 0 | 0 | 0 | 0 | 0 | 0 | 0 | 0 | 0 | 0 | 0 | 0 | 0 | 0 | 0 | 0
[26 empty] | 0 | 0 | 0 | 0 | 0 | 0 | 0 | 0 | 0 | 0 | 0 | 0 | 0 | 0 | 0 | 0 | 0 | 0 | 0 | 0 | 0 | 0
[26 empty] | 0 | 0 | 0 | 0 | 0 | 0 | 0 | 0 | 0 | 0 | 0 | 0 | 0 | 0 | 0 | 0 | 0 | 0 | 0 | 0 | 0 | 0
[26 empty] | 0 | 0 | 0 | 0 | 0 | 0 | 0 | 0 | 0 | 0 | 0 | 0 | 0 | 0 | 0 | 0 | 0 | 0 | 0 | 0 | 0 | 0
[26 empty] | 0 | 0 | 0 | 0 | 0 | 0 | 0 | 0 | 0 | 0 | 0 | 0 | 0 | 0 | 0 | 0 | 0 | 0 | 0 | 0 | 0 | 0
[29 empty] | 0.56068 | 0.16123 | 6.1231 | 0.027562 | 0.027562 | 0.027562 |  | 0.68905 | 1.3227 | 0.00049272 | 1.7875 | 0.20224 | 1.267 |  |  |  | 5.5762 |  | 0.13639
[8 empty] | 2003-09-11 | [18 empty] | # vert. | 13 |  | Incert. | poids rel. | [6 empty] | u'^2(Q) | 10.2188 |  | Incert. | poids rel. |  |  |  | u'^2(Q) | 14.0928 | Incert. | poids rel.
[27 empty] | u'^2(Q) | 10.7158 |  | u_s | 9.332 | [6 empty] | U'(Q) | 6.3934 |  | u_s | 9.7859 |  |  |  | U'(Q) | 7.5081 | u_s | 7.0958
[27 empty] | U'(Q) | 6.547 |  | u_m | 31.2504 | [9 empty] | u_m(Di) | 1.9791 | [5 empty] | u_m | 68.4918
[30 empty] | u(B_i) | 0.25721 | [9 empty] | u_m(Vi) | 54.5678 | [5 empty] | u(B_i) | 4.8894
[30 empty] | u(D_i) | 0.25721 | [9 empty] | u(B_i) | 6.7429 | [5 empty] | u(D_i) | 9.3853
[30 empty] | u(V_i) | 0.25721 | [9 empty] | u(D_i) | 12.9434 | [5 empty] | u(V_i) | 0.0034962
[30 empty] | u_c | 1.5046 | [9 empty] | u(V_i) | 0.0048217 | [5 empty] | u_c | 1.1441
[30 empty] | u_e | 57.1413 | [9 empty] | u_c | 1.5778 | [5 empty] | u_e | 8.9902
[41 empty] | u_e | 12.3983

## 85
Vert. | Dist. | Prof. | Vm | Vs | VmH | T | M | P1 | C1 | V1 | P2 | C2 | V2 | P3 | C3 | V3 | P4 | C4 | V4 | P5 | C5 | V5 | P6 | C6 | V6 | ISO 748 | [8 empty] | Q+ alpha calé et amélioration | [10 empty] | FLAURE
[26 empty] | pt. / vert | B_i | V_i | Q_i | u_c | u_exp | u(B_i) | u(D_i) | u(V_i) | q_i | u(B_i) | u(D_i) | u_p(V_i) | alpha_i | u_m(D_i) | u_exp | Fr_i | Fr_i,g | Fr_i,d | u_m(V_i) | D q_i | D xi*Dqi
1 | 0 | 0 | 0 | 0 | 0 | 30 | 1 | 0 | 0 | 0 | [15 empty] | 0 | 0.1 | 0 | 0 | 0 | 0 | 0 | 0 | 0 | 0 | 0 | 0 | 0 | 0 | 0 | 0 | 0 | 0 | 0.6258 | 0 | 0 | 0
2 | 20 | 7 | 0.33 | 0.38 | 0.02 | 30 | 1 | 4 | 38 | 0.38 | [15 empty] | 1 | 0.585 | 0.33114 | 0.01356 | 9.02e-05 | 0.0062599 | 4.597e-05 | 4.597e-05 | 4.597e-05 | 0.02318 | 0.0011493 | 0.037527 | 1.1901e-06 | 0.3093 | 0.02547 | 0.0014161 | 1.2516 | 0.6258 | 0.9564 | 0.031299 | 0.02318 | 0.004636
3 | 117 | 55 | 0.49 | 0.71 | 0.27 | 30 | 1 | 2 | 71 | 0.71 | 11 | 69 | 0.69 | 33 | 50 | 0.5 | 44 | 28 | 0.28 | 55 | 6 | 0.06 |  |  |  | 5 | 0.97 | 0.49036 | 0.26161 | 0.23091 | 1.3676 | 0.01711 | 0.01711 | 0.01711 | 0.2697 | 0.42775 | 0.27376 | 0.00022972 | 3.5211 | 0.20555 | 0.33598 | 0.66121 | 0.9564 | 0.68651 | 13.2838 | 0.24652 | 0.23912
4 | 214 | 56 | 0.53 | 0.76 | 0.3 | 30 | 1 | 2 | 76 | 0.76 | 11 | 72 | 0.72 | 34 | 56 | 0.56 | 45 | 30 | 0.3 | 56 | 10 | 0.1 |  |  |  | 5 | 0.97 | 0.53268 | 0.28935 | 0.12082 | 1.4784 | 0.020931 | 0.020931 | 0.020931 | 0.2983 | 0.52328 | 0.3349 | 0.00021001 | 0.51236 | 0.24256 | 0.37038 | 0.71182 | 0.68651 | 0.7173 | 0.71734 | 0.0286 | 0.027742
5 | 311 | 61 | 0.56 | 0.79 | 0.34 | 30 | 1 | 2 | 79 | 0.79 | 12 | 76 | 0.76 | 37 | 61 | 0.61 | 49 | 31 | 0.31 | 61 | 10 | 0.1 |  |  |  | 5 | 0.97 | 0.56451 | 0.33402 | 0.15868 | 1.8065 | 0.027892 | 0.027892 | 0.027892 | 0.34435 | 0.69731 | 0.44628 | 0.00026316 | 0.59145 | 0.27241 | 0.45889 | 0.72278 | 0.7173 | 0.75622 | 1.1051 | 0.04605 | 0.044668
6 | 408 | 60 | 0.61 | 0.78 | 0.37 | 30 | 1 | 2 | 78 | 0.78 | 12 | 74 | 0.74 | 36 | 66 | 0.66 | 48 | 51 | 0.51 | 60 | 11 | 0.11 |  |  |  | 5 | 0.97 | 0.61167 | 0.35599 | 0.14427 | 1.8206 | 0.031682 | 0.031682 | 0.031682 | 0.367 | 0.79206 | 0.50692 | 0.00023698 | 0.31538 | 0.31983 | 0.47142 | 0.78966 | 0.75622 | 0.78341 | 0.81947 | 0.02265 | 0.02197
7 | 505 | 62 | 0.61 | 0.79 | 0.38 | 30 | 1 | 2 | 79 | 0.79 | 12 | 77 | 0.77 | 37 | 63 | 0.63 | 50 | 49 | 0.49 | 62 | 14 | 0.14 |  |  |  | 5 | 0.97 | 0.61194 | 0.36802 | 0.1061 | 1.9445 | 0.033859 | 0.033859 | 0.033859 | 0.3794 | 0.84648 | 0.54175 | 0.00026143 | 0.4347 | 0.32011 | 0.50353 | 0.77716 | 0.78341 | 0.79481 | 0.53366 | 0.0124 | 0.012028
8 | 602 | 60 | 0.63 | 0.79 | 0.38 | 30 | 1 | 2 | 79 | 0.79 | 12 | 77 | 0.77 | 36 | 66 | 0.66 | 48 | 56 | 0.56 | 60 | 9 | 0.09 |  |  |  | 5 | 0.97 | 0.62933 | 0.36627 | 0.2117 | 1.8473 | 0.033539 | 0.033539 | 0.033539 | 0.3776 | 0.83847 | 0.53662 | 0.00031645 | 0.43264 | 0.33857 | 0.48159 | 0.81247 | 0.79481 | 0.7821 | 0.53333 | 0.0018 | 0.001746
9 | 699 | 58 | 0.57 | 0.72 | 0.33 | 30 | 1 | 2 | 72 | 0.72 | 12 | 70 | 0.7 | 35 | 59 | 0.59 | 46 | 51 | 0.51 | 58 | 12 | 0.12 |  |  |  | 5 | 0.97 | 0.5725 | 0.32209 | 0.10425 | 1.6449 | 0.025935 | 0.025935 | 0.025935 | 0.33205 | 0.64838 | 0.41496 | 0.00022896 | 0.38045 | 0.28018 | 0.41924 | 0.75173 | 0.7821 | 0.73685 | 1.1978 | 0.04555 | 0.044184
10 | 796 | 56 | 0.54 | 0.7 | 0.3 | 30 | 1 | 2 | 70 | 0.7 | 11 | 70 | 0.7 | 34 | 52 | 0.52 | 45 | 44 | 0.44 | 56 | 15 | 0.15 |  |  |  | 5 | 0.97 | 0.54027 | 0.29347 | 0.064456 | 1.489 | 0.021532 | 0.021532 | 0.021532 | 0.30255 | 0.53829 | 0.34451 | 0.00022086 | 0.43326 | 0.24952 | 0.3743 | 0.72196 | 0.73685 | 0.6624 | 1.8427 | 0.0295 | 0.028615
11 | 893 | 59 | 0.46 | 0.58 | 0.27 | 30 | 1 | 2 | 58 | 0.58 | 12 | 61 | 0.61 | 35 | 49 | 0.49 | 47 | 34 | 0.34 | 59 | 9 | 0.09 |  |  |  | 5 | 0.97 | 0.46305 | 0.265 | 0.12016 | 1.5289 | 0.017557 | 0.017557 | 0.017557 | 0.2732 | 0.43892 | 0.28091 | 0.00015683 | 4.0311 | 0.18329 | 0.37057 | 0.60284 | 0.6624 | 0.96278 | 19.2513 | 0.02935 | 0.028469
12 | 990 | 6 | 0.32 | 0.36 | 0.02 | 30 | 1 | 4 | 36 | 0.36 | [15 empty] | 1 | 0.585 | 0.324 | 0.011372 | 7.018e-05 | 0.0045363 | 3.2333e-05 | 3.2333e-05 | 3.2333e-05 | 0.01944 | 0.00080832 | 0.035925 | 6.0615e-07 | 0.25788 | 0.024383 | 0.0010202 | 1.3227 | 0.96278 | 0.66136 | 0.020442 | 0.25376 | 0.24615
13 | 1010 | 0 | 0 | 0 | 0 | 30 | 1 | 0 | 0 | 0 | [15 empty] | 0 | -4.95 | 0 | 0 | 0 | 0 | 0 | 0 | 0 | 0 | 0 | 0 | 0 | 0 | 0 | 0 | 0 | 0.66136 | 0 | 0 | 0.01944 | 0.003888
[26 empty] | 0 | -5.05 | 0 | 0 | 0 | 0 | 0 | 0 | 0 | 0 | 0 | 0 | 0 | 0 | 0 | 0 | 0 | 0 | 0 | 0 | 0 | 0
[26 empty] | 0 | 0 | 0 | 0 | 0 | 0 | 0 | 0 | 0 | 0 | 0 | 0 | 0 | 0 | 0 | 0 | 0 | 0 | 0 | 0 | 0 | 0
[26 empty] | 0 | 0 | 0 | 0 | 0 | 0 | 0 | 0 | 0 | 0 | 0 | 0 | 0 | 0 | 0 | 0 | 0 | 0 | 0 | 0 | 0 | 0
[26 empty] | 0 | 0 | 0 | 0 | 0 | 0 | 0 | 0 | 0 | 0 | 0 | 0 | 0 | 0 | 0 | 0 | 0 | 0 | 0 | 0 | 0 | 0
[26 empty] | 0 | 0 | 0 | 0 | 0 | 0 | 0 | 0 | 0 | 0 | 0 | 0 | 0 | 0 | 0 | 0 | 0 | 0 | 0 | 0 | 0 | 0
[26 empty] | 0 | 0 | 0 | 0 | 0 | 0 | 0 | 0 | 0 | 0 | 0 | 0 | 0 | 0 | 0 | 0 | 0 | 0 | 0 | 0 | 0 | 0
[26 empty] | 0 | 0 | 0 | 0 | 0 | 0 | 0 | 0 | 0 | 0 | 0 | 0 | 0 | 0 | 0 | 0 | 0 | 0 | 0 | 0 | 0 | 0
[26 empty] | 0 | 0 | 0 | 0 | 0 | 0 | 0 | 0 | 0 | 0 | 0 | 0 | 0 | 0 | 0 | 0 | 0 | 0 | 0 | 0 | 0 | 0
[26 empty] | 0 | 0 | 0 | 0 | 0 | 0 | 0 | 0 | 0 | 0 | 0 | 0 | 0 | 0 | 0 | 0 | 0 | 0 | 0 | 0 | 0 | 0
[26 empty] | 0 | 0 | 0 | 0 | 0 | 0 | 0 | 0 | 0 | 0 | 0 | 0 | 0 | 0 | 0 | 0 | 0 | 0 | 0 | 0 | 0 | 0
[26 empty] | 0 | 0 | 0 | 0 | 0 | 0 | 0 | 0 | 0 | 0 | 0 | 0 | 0 | 0 | 0 | 0 | 0 | 0 | 0 | 0 | 0 | 0
[26 empty] | 0 | 0 | 0 | 0 | 0 | 0 | 0 | 0 | 0 | 0 | 0 | 0 | 0 | 0 | 0 | 0 | 0 | 0 | 0 | 0 | 0 | 0
[26 empty] | 0 | 0 | 0 | 0 | 0 | 0 | 0 | 0 | 0 | 0 | 0 | 0 | 0 | 0 | 0 | 0 | 0 | 0 | 0 | 0 | 0 | 0
[26 empty] | 0 | 0 | 0 | 0 | 0 | 0 | 0 | 0 | 0 | 0 | 0 | 0 | 0 | 0 | 0 | 0 | 0 | 0 | 0 | 0 | 0 | 0
[26 empty] | 0 | 0 | 0 | 0 | 0 | 0 | 0 | 0 | 0 | 0 | 0 | 0 | 0 | 0 | 0 | 0 | 0 | 0 | 0 | 0 | 0 | 0
[29 empty] | 2.8808 | 0.15201 | 1.8001 | 0.027729 | 0.027729 | 0.027729 |  | 0.69322 | 0.45236 | 0.00025621 | 3.8947 | 0.29666 | 0.45649 |  |  |  | 4.74 |  | 0.16612
[8 empty] | 2003-05-27 | [18 empty] | # vert. | 11 |  | Incert. | poids rel. | [6 empty] | u'^2(Q) | 7.791 |  | Incert. | poids rel. |  |  |  | u'^2(Q) | 16.3653 | Incert. | poids rel.
[27 empty] | u'^2(Q) | 6.9143 |  | u_s | 14.4627 | [6 empty] | U'(Q) | 5.5825 |  | u_s | 12.8353 |  |  |  | U'(Q) | 8.0908 | u_s | 6.1105
[27 empty] | U'(Q) | 5.259 |  | u_m | 56.1016 | [9 empty] | u_m(Di) | 3.8077 | [5 empty] | u_m | 83.1696
[30 empty] | u(B_i) | 0.40104 | [9 empty] | u_m(Vi) | 60.8395 | [5 empty] | u(B_i) | 4.2359
[30 empty] | u(D_i) | 0.40104 | [9 empty] | u(B_i) | 8.8977 | [5 empty] | u(D_i) | 2.7642
[30 empty] | u(V_i) | 0.40104 | [9 empty] | u(D_i) | 5.8062 | [5 empty] | u(V_i) | 0.0015655
[30 empty] | u_c | 2.1985 | [9 empty] | u(V_i) | 0.0032885 | [5 empty] | u_c | 0.92886
[30 empty] | u_e | 26.0341 | [9 empty] | u_c | 1.9511 | [5 empty] | u_e | 2.7894
[41 empty] | u_e | 5.8592

## 86
Vert. | Dist. | Prof. | Vm | Vs | VmH | T | M | P1 | C1 | V1 | P2 | C2 | V2 | P3 | C3 | V3 | P4 | C4 | V4 | P5 | C5 | V5 | P6 | C6 | V6 | ISO 748 | [8 empty] | Q+ alpha calé et amélioration | [10 empty] | FLAURE
[26 empty] | pt. / vert | B_i | V_i | Q_i | u_c | u_exp | u(B_i) | u(D_i) | u(V_i) | q_i | u(B_i) | u(D_i) | u_p(V_i) | alpha_i | u_m(D_i) | u_exp | Fr_i | Fr_i,g | Fr_i,d | u_m(V_i) | D q_i | D xi*Dqi
1 | 0 | 0 | 0 | 0 | 0 | 30 | 1 | 0 | 0 | 0 | [15 empty] | 0 | 0.1 | 0 | 0 | 0 | 0 | 0 | 0 | 0 | 0 | 0 | 0 | 0 | 0 | 0 | 0 | 0 | 0 | 0.34817 | 0 | 0 | 0
2 | 20 | 19 | 0.3 | 0.32 | 0.06 | 30 | 1 | 4 | 32 | 0.32 | 11 | 37 | 0.37 | [12 empty] | 2 | 0.54 | 0.30353 | 0.031142 | 0.00057785 | 0.037197 | 0.00024245 | 0.00024245 | 0.00024245 | 0.05767 | 0.0060613 | 0.026865 | 5.7796e-06 | 0.76875 | 0.029258 | 0.0082217 | 0.69634 | 0.34817 | 0.69421 | 0.30554 | 0.05767 | 0.011534
3 | 108 | 28 | 0.37 | 0.42 | 0.1 | 30 | 1 | 6 | 42 | 0.42 | 17 | 41 | 0.41 | 22 | 32 | 0.32 | [9 empty] | 3 | 0.88 | 0.36621 | 0.090235 | 0.0040947 | 0.25026 | 0.0020356 | 0.0020356 | 0.0020356 | 0.10254 | 0.05089 | 0.10386 | 8.9715e-06 | 0.3222 | 0.15404 | 0.057538 | 0.69208 | 0.69421 | 0.70699 | 0.19929 | 0.04487 | 0.039486
4 | 196 | 30 | 0.4 | 0.51 | 0.12 | 30 | 1 | 6 | 51 | 0.51 | 18 | 47 | 0.47 | 24 | 21 | 0.21 | [9 empty] | 3 | 0.88 | 0.3954 | 0.10439 | 0.0076182 | 0.29897 | 0.0027241 | 0.0027241 | 0.0027241 | 0.11862 | 0.068102 | 0.12107 | 2.217e-05 | 0.43983 | 0.17958 | 0.070004 | 0.7219 | 0.70699 | 0.90762 | 1.7174 | 0.01608 | 0.01415
5 | 284 | 19 | 0.48 | 0.54 | 0.09 | 30 | 1 | 4 | 54 | 0.54 | 11 | 55 | 0.55 | [12 empty] | 2 | 0.88 | 0.47658 | 0.079684 | 0.0015889 | 0.13129 | 0.0015874 | 0.0015874 | 0.0015874 | 0.09055 | 0.039685 | 0.17589 | 3.247e-05 | 1.1255 | 0.26088 | 0.032718 | 1.0933 | 0.90762 | 0.82567 | 0.33495 | 0.02807 | 0.024702
6 | 372 | 53 | 0.41 | 0.46 | 0.22 | 30 | 1 | 2 | 46 | 0.46 | 11 | 46 | 0.46 | 32 | 46 | 0.46 | 42 | 33 | 0.33 | 53 | 19 | 0.19 |  |  |  | 5 | 0.88 | 0.40623 | 0.18946 | 0.024825 | 0.95088 | 0.0089742 | 0.0089742 | 0.0089742 | 0.2153 | 0.22435 | 0.14359 | 2.6429e-05 | 2.0629 | 0.18954 | 0.2235 | 0.55799 | 0.82567 | 0.58302 | 8.5647 | 0.12475 | 0.10978
7 | 460 | 52 | 0.44 | 0.54 | 0.23 | 30 | 1 | 2 | 54 | 0.54 | 10 | 54 | 0.54 | 31 | 45 | 0.45 | 42 | 36 | 0.36 | 52 | 15 | 0.15 |  |  |  | 5 | 0.88 | 0.43846 | 0.20064 | 0.033748 | 0.95104 | 0.010064 | 0.010064 | 0.010064 | 0.228 | 0.2516 | 0.16103 | 5.8137e-05 | 0.26119 | 0.22082 | 0.22757 | 0.60804 | 0.58302 | 0.58522 | 0.22353 | 0.0127 | 0.011176
8 | 548 | 55 | 0.42 | 0.5 | 0.23 | 30 | 1 | 2 | 50 | 0.5 | 11 | 55 | 0.55 | 33 | 41 | 0.41 | 44 | 34 | 0.34 | 55 | 12 | 0.12 |  |  |  | 5 | 0.88 | 0.41709 | 0.20187 | 0.047186 | 1.0376 | 0.010188 | 0.010188 | 0.010188 | 0.2294 | 0.2547 | 0.16301 | 0.0001044 | 0.59078 | 0.19982 | 0.2454 | 0.56241 | 0.58522 | 0.60635 | 0.47976 | 0.0014 | 0.001232
9 | 636 | 49 | 0.46 | 0.51 | 0.22 | 30 | 1 | 10 | 51 | 0.51 | 29 | 48 | 0.48 | 39 | 45 | 0.45 | [9 empty] | 3 | 0.88 | 0.4552 | 0.19628 | 0.012304 | 0.85849 | 0.0096319 | 0.0096319 | 0.0096319 | 0.22305 | 0.2408 | 0.16046 | 4.2062e-05 | 0.70195 | 0.23801 | 0.20792 | 0.65029 | 0.60635 | 0.62943 | 0.44214 | 0.00635 | 0.005588
10 | 724 | 44 | 0.4 | 0.44 | 0.18 | 30 | 1 | 9 | 44 | 0.44 | 26 | 45 | 0.45 | 35 | 39 | 0.39 | [9 empty] | 3 | 0.88 | 0.40368 | 0.15631 | 0.0097573 | 0.65011 | 0.0061079 | 0.0061079 | 0.0061079 | 0.17762 | 0.1527 | 0.1262 | 2.5993e-05 | 0.86102 | 0.18718 | 0.15298 | 0.60857 | 0.62943 | 0.68162 | 0.72771 | 0.04543 | 0.039978
11 | 812 | 32 | 0.43 | 0.46 | 0.14 | 30 | 1 | 6 | 46 | 0.46 | 19 | 46 | 0.46 | 26 | 43 | 0.43 | [9 empty] | 3 | 0.88 | 0.42691 | 0.12022 | 0.0051842 | 0.35405 | 0.003613 | 0.003613 | 0.003613 | 0.13661 | 0.090325 | 0.14113 | 1.299e-05 | 0.54501 | 0.20933 | 0.084434 | 0.75467 | 0.68162 | 0.58291 | 0.7007 | 0.04101 | 0.036089
12 | 900 | 30 | 0.23 | 0.29 | 0.07 | 30 | 1 | 6 | 29 | 0.29 | 18 | 22 | 0.22 | 24 | 18 | 0.18 | [9 empty] | 3 | 0.535 | 0.2252 | 0.036145 | 0.0018085 | 0.082721 | 0.00032661 | 0.00032661 | 0.00032661 | 0.06756 | 0.0081652 | 0.014516 | 2.8048e-06 | 0.023529 | 0.015952 | 0.016971 | 0.41116 | 0.58291 | 0.20558 | 1.1367 | 0.06905 | 0.060764
13 | 919 | 30 | 0.01 | 0.01 | 0 | 30 | 1 | 0 | 0 | 0 | [15 empty] | 0 | 0.1 | 0 | 0 | 0 | 0 | 0 | 0 | 0 | 0 | 0 | 0 | 0 | 0 | 0 | 0 | 0 | 0.20558 | 0 | 0 | 0.06756 | 0.012836
14 | 920 | 0 | 0 | 0 | 0 | 30 | 1 | 0 | 0 | 0 | [15 empty] | 0 | -4.595 | 0 | 0 | 0 | 0 | 0 | 0 | 0 | 0 | 0 | 0 | 0 | 0 | 0 | 0 | 0 | 0 | 0 | 0 | 0 | 0
[26 empty] | 0 | -4.6 | 0 | 0 | 0 | 0 | 0 | 0 | 0 | 0 | 0 | 0 | 0 | 0 | 0 | 0 | 0 | 0 | 0 | 0 | 0 | 0
[26 empty] | 0 | 0 | 0 | 0 | 0 | 0 | 0 | 0 | 0 | 0 | 0 | 0 | 0 | 0 | 0 | 0 | 0 | 0 | 0 | 0 | 0 | 0
[26 empty] | 0 | 0 | 0 | 0 | 0 | 0 | 0 | 0 | 0 | 0 | 0 | 0 | 0 | 0 | 0 | 0 | 0 | 0 | 0 | 0 | 0 | 0
[26 empty] | 0 | 0 | 0 | 0 | 0 | 0 | 0 | 0 | 0 | 0 | 0 | 0 | 0 | 0 | 0 | 0 | 0 | 0 | 0 | 0 | 0 | 0
[26 empty] | 0 | 0 | 0 | 0 | 0 | 0 | 0 | 0 | 0 | 0 | 0 | 0 | 0 | 0 | 0 | 0 | 0 | 0 | 0 | 0 | 0 | 0
[26 empty] | 0 | 0 | 0 | 0 | 0 | 0 | 0 | 0 | 0 | 0 | 0 | 0 | 0 | 0 | 0 | 0 | 0 | 0 | 0 | 0 | 0 | 0
[26 empty] | 0 | 0 | 0 | 0 | 0 | 0 | 0 | 0 | 0 | 0 | 0 | 0 | 0 | 0 | 0 | 0 | 0 | 0 | 0 | 0 | 0 | 0
[26 empty] | 0 | 0 | 0 | 0 | 0 | 0 | 0 | 0 | 0 | 0 | 0 | 0 | 0 | 0 | 0 | 0 | 0 | 0 | 0 | 0 | 0 | 0
[26 empty] | 0 | 0 | 0 | 0 | 0 | 0 | 0 | 0 | 0 | 0 | 0 | 0 | 0 | 0 | 0 | 0 | 0 | 0 | 0 | 0 | 0 | 0
[26 empty] | 0 | 0 | 0 | 0 | 0 | 0 | 0 | 0 | 0 | 0 | 0 | 0 | 0 | 0 | 0 | 0 | 0 | 0 | 0 | 0 | 0 | 0
[26 empty] | 0 | 0 | 0 | 0 | 0 | 0 | 0 | 0 | 0 | 0 | 0 | 0 | 0 | 0 | 0 | 0 | 0 | 0 | 0 | 0 | 0 | 0
[26 empty] | 0 | 0 | 0 | 0 | 0 | 0 | 0 | 0 | 0 | 0 | 0 | 0 | 0 | 0 | 0 | 0 | 0 | 0 | 0 | 0 | 0 | 0
[26 empty] | 0 | 0 | 0 | 0 | 0 | 0 | 0 | 0 | 0 | 0 | 0 | 0 | 0 | 0 | 0 | 0 | 0 | 0 | 0 | 0 | 0 | 0
[26 empty] | 0 | 0 | 0 | 0 | 0 | 0 | 0 | 0 | 0 | 0 | 0 | 0 | 0 | 0 | 0 | 0 | 0 | 0 | 0 | 0 | 0 | 0
[29 empty] | 1.4064 | 0.075177 | 2.8326 | 0.028058 | 0.028058 | 0.028058 |  | 0.70145 | 0.67628 | 0.00017302 | 5.477 | 0.95274 | 0.67105 |  |  |  | 7.4991 |  | 0.13449
[8 empty] | 2005-12-15 | [18 empty] | # vert. | 12 |  | Incert. | poids rel. | [6 empty] | u'^2(Q) | 11.576 |  | Incert. | poids rel. |  |  |  | u'^2(Q) | 12.5453 | Incert. | poids rel.
[27 empty] | u'^2(Q) | 7.5851 |  | u_s | 13.1837 | [6 empty] | U'(Q) | 6.8047 |  | u_s | 8.6386 |  |  |  | U'(Q) | 7.0839 | u_s | 7.9711
[27 empty] | U'(Q) | 5.5082 |  | u_m | 47.3707 | [9 empty] | u_m(Di) | 8.2303 | [5 empty] | u_m | 75.0972
[30 empty] | u(B_i) | 0.36991 | [9 empty] | u_m(Vi) | 64.7817 | [5 empty] | u(B_i) | 5.5913
[30 empty] | u(D_i) | 0.36991 | [9 empty] | u(B_i) | 6.0595 | [5 empty] | u(D_i) | 5.3907
[30 empty] | u(V_i) | 0.36991 | [9 empty] | u(D_i) | 5.8421 | [5 empty] | u(V_i) | 0.0013791
[30 empty] | u_c | 0.99112 | [9 empty] | u(V_i) | 0.0014946 | [5 empty] | u_c | 0.59925
[30 empty] | u_e | 37.3448 | [9 empty] | u_c | 0.64942 | [5 empty] | u_e | 5.349
[41 empty] | u_e | 5.7969

## 87
Vert. | Dist. | Prof. | Vm | Vs | VmH | T | M | P1 | C1 | V1 | P2 | C2 | V2 | P3 | C3 | V3 | P4 | C4 | V4 | P5 | C5 | V5 | P6 | C6 | V6 | ISO 748 | [8 empty] | Q+ alpha calé et amélioration | [10 empty] | FLAURE
[26 empty] | pt. / vert | B_i | V_i | Q_i | u_c | u_exp | u(B_i) | u(D_i) | u(V_i) | q_i | u(B_i) | u(D_i) | u_p(V_i) | alpha_i | u_m(D_i) | u_exp | Fr_i | Fr_i,g | Fr_i,d | u_m(V_i) | D q_i | D xi*Dqi
1 | 0 | 0 | 0 | 0 | 0 | 30 | 1 | 0 | 0 | 0 | [15 empty] | 0 | 0.005 | 0 | 0 | 0 | 0 | 0 | 0 | 0 | 0 | 0 | 0 | 0 | 0 | 0 | 0 | 0 | 0 | 0 | 0 | 0 | 0
2 | 1 | 25 | 0.01 | 0.01 | 0 | 30 | 1 | 0 | 0 | 0 | [15 empty] | 0 | 0.1 | 0 | 0 | 0 | 0 | 0 | 0 | 0 | 0 | 0 | 0 | 0 | 0 | 0 | 0 | 0 | 0 | 0.1544 | 0 | 0 | 0
3 | 20 | 25 | 0.15 | 0.2 | 0.04 | 30 | 1 | 5 | 20 | 0.2 | 15 | 16 | 0.16 | 20 | 11 | 0.11 | [9 empty] | 3 | 0.535 | 0.1544 | 0.020651 | 0.0012875 | 0.047502 | 0.00010662 | 0.00010662 | 0.00010662 | 0.0386 | 0.0026654 | 0.0068234 | 8.065e-07 | 0.033578 | 0.00098917 | 0.0089424 | 0.3088 | 0.1544 | 0.39868 | 0.24682 | 0.0386 | 0.007334
4 | 108 | 30 | 0.27 | 0.33 | 0.08 | 30 | 1 | 6 | 33 | 0.33 | 18 | 30 | 0.3 | 24 | 19 | 0.19 | [9 empty] | 3 | 0.88 | 0.2676 | 0.070646 | 0.0053077 | 0.24439 | 0.0012477 | 0.0012477 | 0.0012477 | 0.08028 | 0.031193 | 0.055455 | 6.7561e-06 | 0.13787 | 0.01085 | 0.052186 | 0.48857 | 0.39868 | 0.5519 | 0.54867 | 0.04168 | 0.036678
5 | 196 | 31 | 0.34 | 0.44 | 0.11 | 30 | 1 | 6 | 44 | 0.44 | 19 | 41 | 0.41 | 25 | 17 | 0.17 | [9 empty] | 3 | 0.88 | 0.34255 | 0.093447 | 0.0087357 | 0.29632 | 0.0021831 | 0.0021831 | 0.0021831 | 0.10619 | 0.054577 | 0.090868 | 1.7841e-05 | 0.36333 | 0.017779 | 0.067056 | 0.61524 | 0.5519 | 0.50219 | 0.11034 | 0.02591 | 0.022801
6 | 284 | 42 | 0.25 | 0.34 | 0.11 | 30 | 1 | 8 | 34 | 0.34 | 25 | 29 | 0.29 | 34 | 12 | 0.12 | [9 empty] | 3 | 0.88 | 0.25219 | 0.09321 | 0.016323 | 0.46469 | 0.002172 | 0.002172 | 0.002172 | 0.10592 | 0.0543 | 0.049252 | 2.3166e-05 | 0.39274 | 0.0096365 | 0.097868 | 0.38914 | 0.50219 | 0.50131 | 0.017597 | 0.00027 | 0.0002376
7 | 372 | 40 | 0.39 | 0.49 | 0.16 | 30 | 1 | 8 | 49 | 0.49 | 24 | 40 | 0.4 | 32 | 30 | 0.3 | [9 empty] | 3 | 0.88 | 0.388 | 0.13658 | 0.0094109 | 0.52631 | 0.0046633 | 0.0046633 | 0.0046633 | 0.1552 | 0.11658 | 0.11658 | 3.0771e-05 | 0.22224 | 0.02281 | 0.12268 | 0.61348 | 0.50131 | 0.51345 | 0.041176 | 0.04928 | 0.043366
8 | 460 | 43 | 0.27 | 0.34 | 0.12 | 30 | 1 | 9 | 34 | 0.34 | 26 | 30 | 0.3 | 34 | 19 | 0.19 | [9 empty] | 3 | 0.88 | 0.27109 | 0.10258 | 0.01107 | 0.50542 | 0.0026307 | 0.0026307 | 0.0026307 | 0.11657 | 0.065769 | 0.056912 | 1.5116e-05 | 0.30021 | 0.011135 | 0.10825 | 0.41341 | 0.51345 | 0.53466 | 0.08163 | 0.03863 | 0.033994
9 | 548 | 37 | 0.4 | 0.52 | 0.15 | 30 | 1 | 7 | 52 | 0.52 | 22 | 45 | 0.45 | 30 | 23 | 0.23 | [9 empty] | 3 | 0.88 | 0.39897 | 0.12991 | 0.010594 | 0.45691 | 0.0042189 | 0.0042189 | 0.0042189 | 0.14762 | 0.10547 | 0.12327 | 3.4707e-05 | 0.29564 | 0.024118 | 0.10721 | 0.65591 | 0.53466 | 0.5974 | 0.24272 | 0.03105 | 0.027324
10 | 636 | 36 | 0.32 | 0.4 | 0.12 | 30 | 1 | 7 | 40 | 0.4 | 22 | 34 | 0.34 | 29 | 25 | 0.25 | [9 empty] | 3 | 0.88 | 0.32333 | 0.10243 | 0.0074196 | 0.38787 | 0.0026231 | 0.0026231 | 0.0026231 | 0.1164 | 0.065577 | 0.080959 | 1.4753e-05 | 0.066689 | 0.01584 | 0.086583 | 0.53889 | 0.5974 | 0.5529 | 0.14324 | 0.03122 | 0.027474
11 | 724 | 37 | 0.34 | 0.42 | 0.13 | 30 | 1 | 7 | 42 | 0.42 | 22 | 34 | 0.34 | 30 | 31 | 0.31 | [9 empty] | 3 | 0.88 | 0.34484 | 0.11228 | 0.0072617 | 0.42358 | 0.0031517 | 0.0031517 | 0.0031517 | 0.12759 | 0.078791 | 0.092086 | 1.9493e-05 | 0.073101 | 0.018017 | 0.096006 | 0.56691 | 0.5529 | 0.56384 | 0.037941 | 0.01119 | 0.0098472
12 | 812 | 38 | 0.35 | 0.41 | 0.13 | 30 | 1 | 8 | 41 | 0.41 | 23 | 36 | 0.36 | 30 | 31 | 0.31 | [9 empty] | 3 | 0.88 | 0.34568 | 0.1156 | 0.0075084 | 0.44736 | 0.0033407 | 0.0033407 | 0.0033407 | 0.13136 | 0.083516 | 0.092539 | 1.712e-05 | 0.11288 | 0.018106 | 0.10145 | 0.56077 | 0.56384 | 0.4151 | 1.0048 | 0.00377 | 0.0033176
13 | 900 | 40 | 0.17 | 0.24 | 0.07 | 30 | 1 | 8 | 24 | 0.24 | 24 | 16 | 0.16 | 32 | 11 | 0.11 | [9 empty] | 3 | 0.535 | 0.1704 | 0.036466 | 0.0038065 | 0.12775 | 0.00033243 | 0.00033243 | 0.00033243 | 0.06816 | 0.0083109 | 0.0083109 | 5.103e-06 | 0.023738 | 0.0012048 | 0.024591 | 0.26943 | 0.4151 | 0.13471 | 1.2734 | 0.0632 | 0.055616
14 | 919 | 40 | 0.01 | 0.01 | 0 | 30 | 1 | 0 | 0 | 0 | [15 empty] | 0 | 0.1 | 0 | 0 | 0 | 0 | 0 | 0 | 0 | 0 | 0 | 0 | 0 | 0 | 0 | 0 | 0 | 0.13471 | 0 | 0 | 0.06816 | 0.01295
15 | 920 | 0 | 0 | 0 | 0 | 30 | 1 | 0 | 0 | 0 | [15 empty] | 0 | -4.595 | 0 | 0 | 0 | 0 | 0 | 0 | 0 | 0 | 0 | 0 | 0 | 0 | 0 | 0 | 0 | 0 | 0 | 0 | 0 | 0
[26 empty] | 0 | -4.6 | 0 | 0 | 0 | 0 | 0 | 0 | 0 | 0 | 0 | 0 | 0 | 0 | 0 | 0 | 0 | 0 | 0 | 0 | 0 | 0
[26 empty] | 0 | 0 | 0 | 0 | 0 | 0 | 0 | 0 | 0 | 0 | 0 | 0 | 0 | 0 | 0 | 0 | 0 | 0 | 0 | 0 | 0 | 0
[26 empty] | 0 | 0 | 0 | 0 | 0 | 0 | 0 | 0 | 0 | 0 | 0 | 0 | 0 | 0 | 0 | 0 | 0 | 0 | 0 | 0 | 0 | 0
[26 empty] | 0 | 0 | 0 | 0 | 0 | 0 | 0 | 0 | 0 | 0 | 0 | 0 | 0 | 0 | 0 | 0 | 0 | 0 | 0 | 0 | 0 | 0
[26 empty] | 0 | 0 | 0 | 0 | 0 | 0 | 0 | 0 | 0 | 0 | 0 | 0 | 0 | 0 | 0 | 0 | 0 | 0 | 0 | 0 | 0 | 0
[26 empty] | 0 | 0 | 0 | 0 | 0 | 0 | 0 | 0 | 0 | 0 | 0 | 0 | 0 | 0 | 0 | 0 | 0 | 0 | 0 | 0 | 0 | 0
[26 empty] | 0 | 0 | 0 | 0 | 0 | 0 | 0 | 0 | 0 | 0 | 0 | 0 | 0 | 0 | 0 | 0 | 0 | 0 | 0 | 0 | 0 | 0
[26 empty] | 0 | 0 | 0 | 0 | 0 | 0 | 0 | 0 | 0 | 0 | 0 | 0 | 0 | 0 | 0 | 0 | 0 | 0 | 0 | 0 | 0 | 0
[26 empty] | 0 | 0 | 0 | 0 | 0 | 0 | 0 | 0 | 0 | 0 | 0 | 0 | 0 | 0 | 0 | 0 | 0 | 0 | 0 | 0 | 0 | 0
[26 empty] | 0 | 0 | 0 | 0 | 0 | 0 | 0 | 0 | 0 | 0 | 0 | 0 | 0 | 0 | 0 | 0 | 0 | 0 | 0 | 0 | 0 | 0
[26 empty] | 0 | 0 | 0 | 0 | 0 | 0 | 0 | 0 | 0 | 0 | 0 | 0 | 0 | 0 | 0 | 0 | 0 | 0 | 0 | 0 | 0 | 0
[26 empty] | 0 | 0 | 0 | 0 | 0 | 0 | 0 | 0 | 0 | 0 | 0 | 0 | 0 | 0 | 0 | 0 | 0 | 0 | 0 | 0 | 0 | 0
[26 empty] | 0 | 0 | 0 | 0 | 0 | 0 | 0 | 0 | 0 | 0 | 0 | 0 | 0 | 0 | 0 | 0 | 0 | 0 | 0 | 0 | 0 | 0
[29 empty] | 1.0138 | 0.086327 | 3.8219 | 0.025949 | 0.025949 | 0.025949 |  | 0.64874 | 0.75217 | 0.00018062 | 1.9945 | 0.14642 | 0.84925 |  |  |  | 3.6471 |  | 0.17032
[8 empty] | 2002-05-14 | [18 empty] | # vert. | 13 |  | Incert. | poids rel. | [6 empty] | u'^2(Q) | 7.1301 |  | Incert. | poids rel. |  |  |  | u'^2(Q) | 17.5565 | Incert. | poids rel.
[27 empty] | u'^2(Q) | 8.3349 |  | u_s | 11.9978 | [6 empty] | U'(Q) | 5.3405 |  | u_s | 14.025 |  |  |  | U'(Q) | 8.3801 | u_s | 5.6959
[27 empty] | U'(Q) | 5.774 |  | u_m | 40.1774 | [9 empty] | u_m(Di) | 2.0535 | [5 empty] | u_m | 80.9947
[30 empty] | u(B_i) | 0.31134 | [9 empty] | u_m(Vi) | 51.15 | [5 empty] | u(B_i) | 3.6951
[30 empty] | u(D_i) | 0.31134 | [9 empty] | u(B_i) | 9.0985 | [5 empty] | u(D_i) | 4.2843
[30 empty] | u(V_i) | 0.31134 | [9 empty] | u(D_i) | 10.5491 | [5 empty] | u(V_i) | 0.0010288
[30 empty] | u_c | 1.0357 | [9 empty] | u(V_i) | 0.0025331 | [5 empty] | u_c | 0.49171
[30 empty] | u_e | 45.855 | [9 empty] | u_c | 1.2107 | [5 empty] | u_e | 4.8373
[41 empty] | u_e | 11.9107

## 88
Vert. | Dist. | Prof. | Vm | Vs | VmH | T | M | P1 | C1 | V1 | P2 | C2 | V2 | P3 | C3 | V3 | P4 | C4 | V4 | P5 | C5 | V5 | P6 | C6 | V6 | ISO 748 | [8 empty] | Q+ alpha calé et amélioration | [10 empty] | FLAURE
[26 empty] | pt. / vert | B_i | V_i | Q_i | u_c | u_exp | u(B_i) | u(D_i) | u(V_i) | q_i | u(B_i) | u(D_i) | u_p(V_i) | alpha_i | u_m(D_i) | u_exp | Fr_i | Fr_i,g | Fr_i,d | u_m(V_i) | D q_i | D xi*Dqi
1 | 0 | 0 | 0 | 0 | 0 | 30 | 1 | 0 | 0 | 0 | [15 empty] | 0 | 0.1 | 0 | 0 | 0 | 0 | 0 | 0 | 0 | 0 | 0 | 0 | 0 | 0 | 0 | 0 | 0 | 0 | 0.18373 | 0 | 0 | 0
2 | 20 | 40 | 0.23 | 0.32 | 0.09 | 30 | 1 | 8 | 32 | 0.32 | 24 | 26 | 0.26 | 32 | 11 | 0.11 | [9 empty] | 3 | 0.555 | 0.2324 | 0.051593 | 0.0058887 | 0.16081 | 0.00066545 | 0.00066545 | 0.00066545 | 0.09296 | 0.016636 | 0.016636 | 7.2318e-06 | 1.7013 | 0.013824 | 0.033233 | 0.36746 | 0.18373 | 0.49692 | 1.8699 | 0.09296 | 0.018592
3 | 111 | 44 | 0.42 | 0.56 | 0.18 | 30 | 1 | 9 | 56 | 0.56 | 26 | 37 | 0.37 | 35 | 34 | 0.34 | [9 empty] | 3 | 0.91 | 0.4155 | 0.16637 | 0.012521 | 0.70573 | 0.0069194 | 0.0069194 | 0.0069194 | 0.18282 | 0.17299 | 0.14296 | 9.5665e-05 | 0.26173 | 0.16083 | 0.16722 | 0.62639 | 0.49692 | 0.61819 | 1.6545 | 0.08986 | 0.081773
4 | 202 | 45 | 0.41 | 0.6 | 0.18 | 30 | 1 | 9 | 60 | 0.6 | 27 | 38 | 0.38 | 36 | 23 | 0.23 | [9 empty] | 3 | 0.91 | 0.4092 | 0.16757 | 0.018271 | 0.73231 | 0.0070197 | 0.0070197 | 0.0070197 | 0.18414 | 0.17549 | 0.13866 | 0.00013623 | 0.1055 | 0.15599 | 0.17288 | 0.61 | 0.61819 | 0.62032 | 0.17481 | 0.00132 | 0.0012012
5 | 293 | 46 | 0.43 | 0.51 | 0.2 | 30 | 1 | 9 | 51 | 0.51 | 28 | 50 | 0.5 | 37 | 30 | 0.3 | [9 empty] | 3 | 0.91 | 0.42772 | 0.17904 | 0.014316 | 0.78311 | 0.0080141 | 0.0080141 | 0.0080141 | 0.19675 | 0.20035 | 0.15149 | 4.1e-05 | 0.28168 | 0.17043 | 0.18684 | 0.63063 | 0.62032 | 0.68018 | 0.83957 | 0.01261 | 0.011475
6 | 384 | 50 | 0.52 | 0.6 | 0.26 | 30 | 1 | 10 | 60 | 0.6 | 30 | 56 | 0.56 | 40 | 45 | 0.45 | [9 empty] | 3 | 0.91 | 0.516 | 0.23478 | 0.014784 | 1.0209 | 0.01378 | 0.01378 | 0.01378 | 0.258 | 0.34451 | 0.22049 | 5.7639e-05 | 0.88523 | 0.24805 | 0.25486 | 0.72973 | 0.68018 | 0.791 | 2.3437 | 0.06125 | 0.055738
7 | 475 | 42 | 0.55 | 0.67 | 0.23 | 30 | 1 | 8 | 67 | 0.67 | 25 | 60 | 0.6 | 34 | 43 | 0.43 | [9 empty] | 3 | 0.91 | 0.55233 | 0.2111 | 0.011418 | 0.74669 | 0.011141 | 0.011141 | 0.011141 | 0.23198 | 0.27852 | 0.25263 | 5.4272e-05 | 0.7296 | 0.28421 | 0.1895 | 0.85227 | 0.791 | 0.8495 | 0.86757 | 0.02602 | 0.023678
8 | 566 | 45 | 0.57 | 0.7 | 0.26 | 30 | 1 | 9 | 70 | 0.7 | 27 | 60 | 0.6 | 36 | 45 | 0.45 | [9 empty] | 3 | 0.91 | 0.568 | 0.2326 | 0.013049 | 0.86993 | 0.013525 | 0.013525 | 0.013525 | 0.2556 | 0.33813 | 0.26716 | 7.4189e-05 | 0.29281 | 0.30056 | 0.22229 | 0.84672 | 0.8495 | 0.82143 | 0.5834 | 0.02362 | 0.021494
9 | 657 | 44 | 0.53 | 0.66 | 0.23 | 30 | 1 | 9 | 66 | 0.66 | 26 | 55 | 0.55 | 35 | 42 | 0.42 | [9 empty] | 3 | 0.91 | 0.52809 | 0.21145 | 0.012338 | 0.80032 | 0.011178 | 0.011178 | 0.011178 | 0.23236 | 0.27944 | 0.23094 | 6.7968e-05 | 0.46538 | 0.25981 | 0.20091 | 0.79613 | 0.82143 | 0.7635 | 0.90549 | 0.02324 | 0.021148
10 | 748 | 50 | 0.52 | 0.59 | 0.26 | 30 | 1 | 10 | 59 | 0.59 | 30 | 56 | 0.56 | 40 | 47 | 0.47 | [9 empty] | 3 | 0.91 | 0.5168 | 0.23514 | 0.014439 | 1.0218 | 0.013823 | 0.013823 | 0.013823 | 0.2584 | 0.34558 | 0.22117 | 5.5793e-05 | 0.66551 | 0.24882 | 0.25516 | 0.73087 | 0.7635 | 0.70845 | 1.0274 | 0.02604 | 0.023696
11 | 839 | 53 | 0.5 | 0.57 | 0.26 | 30 | 1 | 2 | 57 | 0.57 | 11 | 61 | 0.61 | 32 | 48 | 0.48 | 42 | 41 | 0.41 | 53 | 34 | 0.34 |  |  |  | 5 | 0.91 | 0.49943 | 0.24088 | 0.020648 | 1.1281 | 0.014505 | 0.014505 | 0.014505 | 0.2647 | 0.36264 | 0.23209 | 6.0157e-05 | 0.8325 | 0.23238 | 0.27834 | 0.68603 | 0.70845 | 0.60284 | 2.3431 | 0.0063 | 0.005733
12 | 930 | 45 | 0.35 | 0.45 | 0.16 | 30 | 1 | 9 | 45 | 0.45 | 27 | 37 | 0.37 | 36 | 24 | 0.24 | [9 empty] | 3 | 0.555 | 0.3486 | 0.087063 | 0.0051295 | 0.25062 | 0.001895 | 0.001895 | 0.001895 | 0.15687 | 0.047375 | 0.037432 | 1.3515e-05 | 3.0934 | 0.031103 | 0.056951 | 0.51966 | 0.60284 | 0.25983 | 3.1932 | 0.10783 | 0.098125
13 | 950 | 0 | 0 | 0 | 0 | 30 | 1 | 0 | 0 | 0 | [15 empty] | 0 | -4.65 | 0 | 0 | 0 | 0 | 0 | 0 | 0 | 0 | 0 | 0 | 0 | 0 | 0 | 0 | 0 | 0.25983 | 0 | 0 | 0.15687 | 0.031374
[26 empty] | 0 | -4.75 | 0 | 0 | 0 | 0 | 0 | 0 | 0 | 0 | 0 | 0 | 0 | 0 | 0 | 0 | 0 | 0 | 0 | 0 | 0 | 0
[26 empty] | 0 | 0 | 0 | 0 | 0 | 0 | 0 | 0 | 0 | 0 | 0 | 0 | 0 | 0 | 0 | 0 | 0 | 0 | 0 | 0 | 0 | 0
[26 empty] | 0 | 0 | 0 | 0 | 0 | 0 | 0 | 0 | 0 | 0 | 0 | 0 | 0 | 0 | 0 | 0 | 0 | 0 | 0 | 0 | 0 | 0
[26 empty] | 0 | 0 | 0 | 0 | 0 | 0 | 0 | 0 | 0 | 0 | 0 | 0 | 0 | 0 | 0 | 0 | 0 | 0 | 0 | 0 | 0 | 0
[26 empty] | 0 | 0 | 0 | 0 | 0 | 0 | 0 | 0 | 0 | 0 | 0 | 0 | 0 | 0 | 0 | 0 | 0 | 0 | 0 | 0 | 0 | 0
[26 empty] | 0 | 0 | 0 | 0 | 0 | 0 | 0 | 0 | 0 | 0 | 0 | 0 | 0 | 0 | 0 | 0 | 0 | 0 | 0 | 0 | 0 | 0
[26 empty] | 0 | 0 | 0 | 0 | 0 | 0 | 0 | 0 | 0 | 0 | 0 | 0 | 0 | 0 | 0 | 0 | 0 | 0 | 0 | 0 | 0 | 0
[26 empty] | 0 | 0 | 0 | 0 | 0 | 0 | 0 | 0 | 0 | 0 | 0 | 0 | 0 | 0 | 0 | 0 | 0 | 0 | 0 | 0 | 0 | 0
[26 empty] | 0 | 0 | 0 | 0 | 0 | 0 | 0 | 0 | 0 | 0 | 0 | 0 | 0 | 0 | 0 | 0 | 0 | 0 | 0 | 0 | 0 | 0
[26 empty] | 0 | 0 | 0 | 0 | 0 | 0 | 0 | 0 | 0 | 0 | 0 | 0 | 0 | 0 | 0 | 0 | 0 | 0 | 0 | 0 | 0 | 0
[26 empty] | 0 | 0 | 0 | 0 | 0 | 0 | 0 | 0 | 0 | 0 | 0 | 0 | 0 | 0 | 0 | 0 | 0 | 0 | 0 | 0 | 0 | 0
[26 empty] | 0 | 0 | 0 | 0 | 0 | 0 | 0 | 0 | 0 | 0 | 0 | 0 | 0 | 0 | 0 | 0 | 0 | 0 | 0 | 0 | 0 | 0
[26 empty] | 0 | 0 | 0 | 0 | 0 | 0 | 0 | 0 | 0 | 0 | 0 | 0 | 0 | 0 | 0 | 0 | 0 | 0 | 0 | 0 | 0 | 0
[26 empty] | 0 | 0 | 0 | 0 | 0 | 0 | 0 | 0 | 0 | 0 | 0 | 0 | 0 | 0 | 0 | 0 | 0 | 0 | 0 | 0 | 0 | 0
[26 empty] | 0 | 0 | 0 | 0 | 0 | 0 | 0 | 0 | 0 | 0 | 0 | 0 | 0 | 0 | 0 | 0 | 0 | 0 | 0 | 0 | 0 | 0
[29 empty] | 2.0176 | 0.035081 | 2.0194 | 0.025172 | 0.025172 | 0.025172 |  | 0.6293 | 0.46963 | 0.00016304 | 4.6168 | 0.51737 | 0.49579 |  |  |  | 3.8821 |  | 0.17861
[8 empty] | 2002-01-10 | [18 empty] | # vert. | 11 |  | Incert. | poids rel. | [6 empty] | u'^2(Q) | 7.0295 |  | Incert. | poids rel. |  |  |  | u'^2(Q) | 18.0823 | Incert. | poids rel.
[27 empty] | u'^2(Q) | 7.0091 |  | u_s | 14.2672 | [6 empty] | U'(Q) | 5.3026 |  | u_s | 14.2258 |  |  |  | U'(Q) | 8.5046 | u_s | 5.5303
[27 empty] | U'(Q) | 5.2949 |  | u_m | 55.3432 | [9 empty] | u_m(Di) | 7.36 | [5 empty] | u_m | 85.4555
[30 empty] | u(B_i) | 0.35914 | [9 empty] | u_m(Vi) | 55.2265 | [5 empty] | u(B_i) | 3.4802
[30 empty] | u(D_i) | 0.35914 | [9 empty] | u(B_i) | 8.9524 | [5 empty] | u(D_i) | 2.5972
[30 empty] | u(V_i) | 0.35914 | [9 empty] | u(D_i) | 6.6808 | [5 empty] | u(V_i) | 0.00090164
[30 empty] | u_c | 0.50051 | [9 empty] | u(V_i) | 0.0023193 | [5 empty] | u_c | 0.19401
[30 empty] | u_e | 28.8116 | [9 empty] | u_c | 0.49906 | [5 empty] | u_e | 2.7419
[41 empty] | u_e | 7.0531

## 89
Vert. | Dist. | Prof. | Vm | Vs | VmH | T | M | P1 | C1 | V1 | P2 | C2 | V2 | P3 | C3 | V3 | P4 | C4 | V4 | P5 | C5 | V5 | P6 | C6 | V6 | ISO 748 | [8 empty] | Q+ alpha calé et amélioration | [10 empty] | FLAURE
[26 empty] | pt. / vert | B_i | V_i | Q_i | u_c | u_exp | u(B_i) | u(D_i) | u(V_i) | q_i | u(B_i) | u(D_i) | u_p(V_i) | alpha_i | u_m(D_i) | u_exp | Fr_i | Fr_i,g | Fr_i,d | u_m(V_i) | D q_i | D xi*Dqi
1 | 0 | 0 | 0 | 0 | 0 | 30 | 1 | 0 | 0 | 0 | [15 empty] | 0 | 0.1 | 0 | 0 | 0 | 0 | 0 | 0 | 0 | 0 | 0 | 0 | 0 | 0 | 0 | 0 | 0 | 0 | 0 | 0 | 0 | 0
2 | 20 | 5 | 0 | 0 | 0 | 30 | 1 | 3 | 0 | 0 | [15 empty] | 1 | 0.53 | 0 | 0 | 0 | 0 | 0 | 0 | 0 | 0 | 0 | 0 | 0 | 0 | 0 | 0 | 0 | 0 | 0.11041 | 0 | 0 | 0
3 | 106 | 13 | 0.08 | 0.09 | 0.01 | 30 | 1 | 3 | 9 | 0.09 | 8 | 9 | 0.09 | [12 empty] | 2 | 0.86 | 0.079615 | 0.008901 | 0.0005721 | 0.018994 | 1.9807e-05 | 1.9807e-05 | 1.9807e-05 | 0.01035 | 0.00049517 | 0.004688 | 3.2999e-07 | 0.035504 | 0.0024945 | 0.0029413 | 0.22081 | 0.11041 | 0.45707 | 0.21712 | 0.01035 | 0.008901
4 | 192 | 9 | 0.21 | 0.24 | 0.02 | 30 | 1 | 5 | 24 | 0.24 | [15 empty] | 1 | 0.86 | 0.208 | 0.016099 | 0.00029984 | 0.01668 | 6.4796e-05 | 6.4796e-05 | 6.4796e-05 | 0.01872 | 0.0016199 | 0.031998 | 1.775e-06 | 0.085378 | 0.017026 | 0.0033344 | 0.69333 | 0.45707 | 0.64443 | 0.052452 | 0.00837 | 0.0071982
5 | 278 | 21 | 0.27 | 0.3 | 0.06 | 30 | 1 | 4 | 30 | 0.3 | 13 | 29 | 0.29 | 17 | 27 | 0.27 | [9 empty] | 3 | 0.86 | 0.2729 | 0.049287 | 0.0020273 | 0.11552 | 0.00060729 | 0.00060729 | 0.00060729 | 0.05731 | 0.015182 | 0.055083 | 2.2416e-06 | 0.39151 | 0.029309 | 0.024782 | 0.59553 | 0.64443 | 0.38253 | 0.59667 | 0.03859 | 0.033187
6 | 364 | 33 | 0.1 | 0.19 | 0.03 | 30 | 1 | 7 | 19 | 0.19 | 20 | 6 | 0.06 | 26 | 1 | 0.01 | [9 empty] | 3 | 0.86 | 0.097394 | 0.02764 | 0.1156 | 0.17036 | 0.000191 | 0.000191 | 0.000191 | 0.03214 | 0.0047749 | 0.0070155 | 1.8601e-05 | 0.10978 | 0.0037329 | 0.02896 | 0.16954 | 0.38253 | 0.28818 | 0.31887 | 0.02517 | 0.021646
7 | 450 | 33 | 0.23 | 0.29 | 0.08 | 30 | 1 | 7 | 29 | 0.29 | 20 | 25 | 0.25 | 26 | 18 | 0.18 | [9 empty] | 3 | 0.86 | 0.2337 | 0.066323 | 0.0056656 | 0.26355 | 0.0010997 | 0.0010997 | 0.0010997 | 0.07712 | 0.027492 | 0.040393 | 6.2159e-06 | 0.022092 | 0.021493 | 0.054535 | 0.40681 | 0.28818 | 0.39783 | 0.40881 | 0.04498 | 0.038683
8 | 536 | 34 | 0.23 | 0.31 | 0.08 | 30 | 1 | 7 | 31 | 0.31 | 20 | 26 | 0.26 | 27 | 11 | 0.11 | [9 empty] | 3 | 0.86 | 0.22674 | 0.066297 | 0.0097843 | 0.2755 | 0.0010988 | 0.0010988 | 0.0010988 | 0.07709 | 0.027471 | 0.038022 | 1.1474e-05 | 0.022084 | 0.020231 | 0.05661 | 0.38885 | 0.39783 | 0.4007 | 0.025685 | 3e-05 | 2.58e-05
9 | 622 | 34 | 0.24 | 0.29 | 0.08 | 30 | 1 | 7 | 29 | 0.29 | 20 | 25 | 0.25 | 27 | 21 | 0.21 | [9 empty] | 3 | 0.86 | 0.24056 | 0.070339 | 0.005556 | 0.28392 | 0.0012369 | 0.0012369 | 0.0012369 | 0.08179 | 0.030923 | 0.0428 | 6.4953e-06 | 0.14036 | 0.022773 | 0.059145 | 0.41255 | 0.4007 | 0.37913 | 0.061916 | 0.0047 | 0.004042
10 | 708 | 28 | 0.18 | 0.22 | 0.05 | 30 | 1 | 6 | 22 | 0.22 | 17 | 19 | 0.19 | 22 | 16 | 0.16 | [9 empty] | 3 | 0.86 | 0.18293 | 0.044049 | 0.0036328 | 0.16762 | 0.00048508 | 0.00048508 | 0.00048508 | 0.05122 | 0.012127 | 0.024749 | 2.6595e-06 | 0.32002 | 0.013169 | 0.03279 | 0.3457 | 0.37913 | 0.37492 | 0.019806 | 0.03057 | 0.02629
11 | 794 | 12 | 0.14 | 0.16 | 0.02 | 30 | 1 | 2 | 16 | 0.16 | 7 | 16 | 0.16 | [12 empty] | 2 | 0.86 | 0.14 | 0.014448 | 0.00051484 | 0.023103 | 5.2186e-05 | 5.2186e-05 | 5.2186e-05 | 0.0168 | 0.0013047 | 0.014496 | 1.0114e-06 | 0.095373 | 0.0077133 | 0.0041568 | 0.40415 | 0.37492 | 0.20207 | 0.057806 | 0.03442 | 0.029601
12 | 880 | 8 | 0 | 0 | 0 | 30 | 1 | 5 | 0 | 0 | [15 empty] | 1 | 0.53 | 0 | 0 | 0 | 0 | 0 | 0 | 0 | 0 | 0 | 0 | 0 | 0 | 0 | 0 | 0 | 0.20207 | 0 | 0 | 0.0168 | 0.014448
13 | 900 | 0 | 0 | 0 | 0 | 30 | 1 | 0 | 0 | 0 | [15 empty] | 0 | -4.4 | 0 | 0 | 0 | 0 | 0 | 0 | 0 | 0 | 0 | 0 | 0 | 0 | 0 | 0 | 0 | 0 | 0 | 0 | 0 | 0
[26 empty] | 0 | -4.5 | 0 | 0 | 0 | 0 | 0 | 0 | 0 | 0 | 0 | 0 | 0 | 0 | 0 | 0 | 0 | 0 | 0 | 0 | 0 | 0
[26 empty] | 0 | 0 | 0 | 0 | 0 | 0 | 0 | 0 | 0 | 0 | 0 | 0 | 0 | 0 | 0 | 0 | 0 | 0 | 0 | 0 | 0 | 0
[26 empty] | 0 | 0 | 0 | 0 | 0 | 0 | 0 | 0 | 0 | 0 | 0 | 0 | 0 | 0 | 0 | 0 | 0 | 0 | 0 | 0 | 0 | 0
[26 empty] | 0 | 0 | 0 | 0 | 0 | 0 | 0 | 0 | 0 | 0 | 0 | 0 | 0 | 0 | 0 | 0 | 0 | 0 | 0 | 0 | 0 | 0
[26 empty] | 0 | 0 | 0 | 0 | 0 | 0 | 0 | 0 | 0 | 0 | 0 | 0 | 0 | 0 | 0 | 0 | 0 | 0 | 0 | 0 | 0 | 0
[26 empty] | 0 | 0 | 0 | 0 | 0 | 0 | 0 | 0 | 0 | 0 | 0 | 0 | 0 | 0 | 0 | 0 | 0 | 0 | 0 | 0 | 0 | 0
[26 empty] | 0 | 0 | 0 | 0 | 0 | 0 | 0 | 0 | 0 | 0 | 0 | 0 | 0 | 0 | 0 | 0 | 0 | 0 | 0 | 0 | 0 | 0
[26 empty] | 0 | 0 | 0 | 0 | 0 | 0 | 0 | 0 | 0 | 0 | 0 | 0 | 0 | 0 | 0 | 0 | 0 | 0 | 0 | 0 | 0 | 0
[26 empty] | 0 | 0 | 0 | 0 | 0 | 0 | 0 | 0 | 0 | 0 | 0 | 0 | 0 | 0 | 0 | 0 | 0 | 0 | 0 | 0 | 0 | 0
[26 empty] | 0 | 0 | 0 | 0 | 0 | 0 | 0 | 0 | 0 | 0 | 0 | 0 | 0 | 0 | 0 | 0 | 0 | 0 | 0 | 0 | 0 | 0
[26 empty] | 0 | 0 | 0 | 0 | 0 | 0 | 0 | 0 | 0 | 0 | 0 | 0 | 0 | 0 | 0 | 0 | 0 | 0 | 0 | 0 | 0 | 0
[26 empty] | 0 | 0 | 0 | 0 | 0 | 0 | 0 | 0 | 0 | 0 | 0 | 0 | 0 | 0 | 0 | 0 | 0 | 0 | 0 | 0 | 0 | 0
[26 empty] | 0 | 0 | 0 | 0 | 0 | 0 | 0 | 0 | 0 | 0 | 0 | 0 | 0 | 0 | 0 | 0 | 0 | 0 | 0 | 0 | 0 | 0
[26 empty] | 0 | 0 | 0 | 0 | 0 | 0 | 0 | 0 | 0 | 0 | 0 | 0 | 0 | 0 | 0 | 0 | 0 | 0 | 0 | 0 | 0 | 0
[26 empty] | 0 | 0 | 0 | 0 | 0 | 0 | 0 | 0 | 0 | 0 | 0 | 0 | 0 | 0 | 0 | 0 | 0 | 0 | 0 | 0 | 0 | 0
[29 empty] | 0.36338 | 1.0879 | 10.1119 | 0.036771 | 0.036771 | 0.036771 |  | 0.91929 | 1.9633 | 0.00038474 | 3.3631 | 1.0446 | 2.0239 |  |  |  | 13.3219 |  | 0.27739
[8 empty] | 2005-08-17 | [18 empty] | # vert. | 11 |  | Incert. | poids rel. | [6 empty] | u'^2(Q) | 21.3612 |  | Incert. | poids rel. |  |  |  | u'^2(Q) | 40.3602 | Incert. | poids rel.
[27 empty] | u'^2(Q) | 16.1891 |  | u_s | 6.177 | [6 empty] | U'(Q) | 9.2436 |  | u_s | 4.6814 |  |  |  | U'(Q) | 12.7059 | u_s | 2.4777
[27 empty] | U'(Q) | 8.0471 |  | u_m | 23.9608 | [9 empty] | u_m(Di) | 4.8903 | [5 empty] | u_m | 82.6693
[30 empty] | u(B_i) | 0.22714 | [9 empty] | u_m(Vi) | 62.3647 | [5 empty] | u(B_i) | 2.2777
[30 empty] | u(D_i) | 0.22714 | [9 empty] | u(B_i) | 4.3035 | [5 empty] | u(D_i) | 4.8643
[30 empty] | u(V_i) | 0.22714 | [9 empty] | u(D_i) | 9.1908 | [5 empty] | u(V_i) | 0.00095326
[30 empty] | u_c | 6.7198 | [9 empty] | u(V_i) | 0.0018011 | [5 empty] | u_c | 2.6954
[30 empty] | u_e | 62.461 | [9 empty] | u_c | 5.0928 | [5 empty] | u_e | 5.0146
[41 empty] | u_e | 9.4747

## 90
Vert. | Dist. | Prof. | Vm | Vs | VmH | T | M | P1 | C1 | V1 | P2 | C2 | V2 | P3 | C3 | V3 | P4 | C4 | V4 | P5 | C5 | V5 | P6 | C6 | V6 | ISO 748 | [8 empty] | Q+ alpha calé et amélioration | [10 empty] | FLAURE
[26 empty] | pt. / vert | B_i | V_i | Q_i | u_c | u_exp | u(B_i) | u(D_i) | u(V_i) | q_i | u(B_i) | u(D_i) | u_p(V_i) | alpha_i | u_m(D_i) | u_exp | Fr_i | Fr_i,g | Fr_i,d | u_m(V_i) | D q_i | D xi*Dqi
1 | 0 | 0 | 0 | 0 | 0 | 30 | 1 | 0 | 0 | 0 | [15 empty] | 0 | 0.1 | 0 | 0 | 0 | 0 | 0 | 0 | 0 | 0 | 0 | 0 | 0 | 0 | 0 | 0 | 0 | 0 | 0.48954 | 0 | 0 | 0
2 | 20 | 26 | 0.5 | 0.64 | 0.13 | 30 | 1 | 5 | 64 | 0.64 | 16 | 49 | 0.49 | 21 | 39 | 0.39 | [9 empty] | 3 | 0.56 | 0.49923 | 0.072688 | 0.0016869 | 0.10274 | 0.0013209 | 0.0013209 | 0.0013209 | 0.1298 | 0.033022 | 0.078159 | 1.1323e-05 | 3.0606 | 0.07901 | 0.025443 | 0.97907 | 0.48954 | 0.9279 | 1.2246 | 0.1298 | 0.02596
3 | 112 | 83 | 0.8 | 0.9 | 0.66 | 30 | 1 | 2 | 90 | 0.9 | 17 | 95 | 0.95 | 50 | 75 | 0.75 | 66 | 69 | 0.69 | 83 | 61 | 0.61 |  |  |  | 5 | 0.92 | 0.79873 | 0.60991 | 0.051211 | 3.5937 | 0.092999 | 0.092999 | 0.092999 | 0.66295 | 2.325 | 1.488 | 0.00033167 | 9.8817 | 0.73762 | 0.99238 | 0.87673 | 0.9279 | 0.81067 | 10.2748 | 0.53315 | 0.4905
4 | 204 | 82 | 0.67 | 0.89 | 0.55 | 30 | 1 | 2 | 89 | 0.89 | 16 | 91 | 0.91 | 49 | 62 | 0.62 | 66 | 47 | 0.47 | 82 | 33 | 0.33 |  |  |  | 5 | 0.92 | 0.67427 | 0.50867 | 0.070433 | 3.2151 | 0.064686 | 0.064686 | 0.064686 | 0.5529 | 1.6171 | 1.035 | 0.00072868 | 0.47513 | 0.52565 | 0.8522 | 0.7446 | 0.81067 | 0.79117 | 1.3559 | 0.11005 | 0.10125
5 | 296 | 84 | 0.77 | 0.92 | 0.64 | 30 | 1 | 2 | 92 | 0.92 | 17 | 91 | 0.91 | 50 | 85 | 0.85 | 67 | 63 | 0.63 | 84 | 23 | 0.23 |  |  |  | 5 | 0.92 | 0.7678 | 0.59335 | 0.12271 | 3.6066 | 0.088017 | 0.088017 | 0.088017 | 0.64495 | 2.2004 | 1.4083 | 0.00045357 | 0.55423 | 0.68159 | 0.98644 | 0.83774 | 0.79117 | 0.84616 | 3.7287 | 0.09205 | 0.084686
6 | 388 | 85 | 0.79 | 0.92 | 0.67 | 30 | 1 | 2 | 92 | 0.92 | 17 | 93 | 0.93 | 51 | 80 | 0.8 | 68 | 77 | 0.77 | 85 | 23 | 0.23 |  |  |  | 5 | 0.92 | 0.78788 | 0.61612 | 0.12848 | 3.7425 | 0.094902 | 0.094902 | 0.094902 | 0.6697 | 2.3726 | 1.5184 | 0.00073515 | 0.5755 | 0.71771 | 1.03 | 0.85458 | 0.84616 | 0.83673 | 1.0622 | 0.02475 | 0.02277
7 | 480 | 87 | 0.76 | 0.94 | 0.66 | 30 | 1 | 2 | 94 | 0.94 | 17 | 92 | 0.92 | 52 | 78 | 0.78 | 70 | 67 | 0.67 | 87 | 25 | 0.25 |  |  |  | 5 | 0.92 | 0.76379 | 0.61134 | 0.11621 | 3.8584 | 0.093434 | 0.093434 | 0.093434 | 0.6645 | 2.3359 | 1.4949 | 0.00055821 | 0.76134 | 0.6745 | 1.054 | 0.81887 | 0.83673 | 0.79034 | 3.2962 | 0.0052 | 0.004784
8 | 572 | 85 | 0.7 | 0.9 | 0.6 | 30 | 1 | 2 | 90 | 0.9 | 17 | 87 | 0.87 | 51 | 69 | 0.69 | 68 | 60 | 0.6 | 85 | 24 | 0.24 |  |  |  | 5 | 0.92 | 0.70235 | 0.54924 | 0.10435 | 3.5277 | 0.075416 | 0.075416 | 0.075416 | 0.597 | 1.8854 | 1.2067 | 0.00054721 | 1.0257 | 0.57035 | 0.94429 | 0.76181 | 0.79034 | 0.78125 | 0.93782 | 0.0675 | 0.0621
9 | 664 | 81 | 0.72 | 0.92 | 0.58 | 30 | 1 | 2 | 92 | 0.92 | 16 | 89 | 0.89 | 49 | 75 | 0.75 | 65 | 56 | 0.56 | 81 | 23 | 0.23 |  |  |  | 5 | 0.92 | 0.72062 | 0.537 | 0.10511 | 3.246 | 0.072093 | 0.072093 | 0.072093 | 0.5837 | 1.8023 | 1.1535 | 0.00041457 | 0.66845 | 0.6004 | 0.87428 | 0.80069 | 0.78125 | 0.82064 | 2.3651 | 0.0133 | 0.012236
10 | 756 | 81 | 0.76 | 0.89 | 0.61 | 30 | 1 | 2 | 89 | 0.89 | 16 | 85 | 0.85 | 49 | 83 | 0.83 | 65 | 68 | 0.68 | 81 | 26 | 0.26 |  |  |  | 5 | 0.92 | 0.75654 | 0.56378 | 0.094406 | 3.3282 | 0.079461 | 0.079461 | 0.079461 | 0.6128 | 1.9865 | 1.2714 | 0.00036532 | 1.0518 | 0.66175 | 0.90704 | 0.8406 | 0.82064 | 0.76751 | 3.2299 | 0.0291 | 0.026772
11 | 848 | 87 | 0.65 | 0.66 | 0.56 | 30 | 1 | 2 | 66 | 0.66 | 17 | 77 | 0.77 | 52 | 70 | 0.7 | 70 | 59 | 0.59 | 87 | 23 | 0.23 |  |  |  | 5 | 0.92 | 0.6477 | 0.51842 | 0.10381 | 3.5455 | 0.06719 | 0.06719 | 0.06719 | 0.5635 | 1.6797 | 1.075 | 0.00035386 | 0.96722 | 0.48504 | 0.93073 | 0.69441 | 0.76751 | 0.58751 | 20.7745 | 0.0493 | 0.045356
12 | 940 | 87 | 0.45 | 0.68 | 0.39 | 30 | 1 | 2 | 68 | 0.68 | 17 | 62 | 0.62 | 52 | 41 | 0.41 | 70 | 28 | 0.28 | 87 | 15 | 0.15 |  |  |  | 5 | 0.92 | 0.44828 | 0.3588 | 0.11426 | 2.9422 | 0.032184 | 0.032184 | 0.032184 | 0.39 | 0.80461 | 0.51495 | 0.00046034 | 5.7818 | 0.23234 | 0.7077 | 0.4806 | 0.58751 | 0.71917 | 12.1958 | 0.1735 | 0.15962
13 | 1032 | 29 | 0.52 | 0.63 | 0.15 | 30 | 1 | 6 | 63 | 0.63 | 17 | 56 | 0.56 | 23 | 41 | 0.41 | [9 empty] | 3 | 0.6 | 0.51576 | 0.089742 | 0.0022935 | 0.14927 | 0.0020134 | 0.0020134 | 0.0020134 | 0.14957 | 0.050335 | 0.095763 | 1.0462e-05 | 3.5104 | 0.091792 | 0.037258 | 0.95774 | 0.71917 | 0.47887 | 0.65477 | 0.24043 | 0.2212
14 | 1060 | 0 | 0 | 0 | 0 | 30 | 1 | 0 | 0 | 0 | [15 empty] | 0 | -5.16 | 0 | 0 | 0 | 0 | 0 | 0 | 0 | 0 | 0 | 0 | 0 | 0 | 0 | 0 | 0 | 0.47887 | 0 | 0 | 0.14957 | 0.04188
[26 empty] | 0 | -5.3 | 0 | 0 | 0 | 0 | 0 | 0 | 0 | 0 | 0 | 0 | 0 | 0 | 0 | 0 | 0 | 0 | 0 | 0 | 0 | 0
[26 empty] | 0 | 0 | 0 | 0 | 0 | 0 | 0 | 0 | 0 | 0 | 0 | 0 | 0 | 0 | 0 | 0 | 0 | 0 | 0 | 0 | 0 | 0
[26 empty] | 0 | 0 | 0 | 0 | 0 | 0 | 0 | 0 | 0 | 0 | 0 | 0 | 0 | 0 | 0 | 0 | 0 | 0 | 0 | 0 | 0 | 0
[26 empty] | 0 | 0 | 0 | 0 | 0 | 0 | 0 | 0 | 0 | 0 | 0 | 0 | 0 | 0 | 0 | 0 | 0 | 0 | 0 | 0 | 0 | 0
[26 empty] | 0 | 0 | 0 | 0 | 0 | 0 | 0 | 0 | 0 | 0 | 0 | 0 | 0 | 0 | 0 | 0 | 0 | 0 | 0 | 0 | 0 | 0
[26 empty] | 0 | 0 | 0 | 0 | 0 | 0 | 0 | 0 | 0 | 0 | 0 | 0 | 0 | 0 | 0 | 0 | 0 | 0 | 0 | 0 | 0 | 0
[26 empty] | 0 | 0 | 0 | 0 | 0 | 0 | 0 | 0 | 0 | 0 | 0 | 0 | 0 | 0 | 0 | 0 | 0 | 0 | 0 | 0 | 0 | 0
[26 empty] | 0 | 0 | 0 | 0 | 0 | 0 | 0 | 0 | 0 | 0 | 0 | 0 | 0 | 0 | 0 | 0 | 0 | 0 | 0 | 0 | 0 | 0
[26 empty] | 0 | 0 | 0 | 0 | 0 | 0 | 0 | 0 | 0 | 0 | 0 | 0 | 0 | 0 | 0 | 0 | 0 | 0 | 0 | 0 | 0 | 0
[26 empty] | 0 | 0 | 0 | 0 | 0 | 0 | 0 | 0 | 0 | 0 | 0 | 0 | 0 | 0 | 0 | 0 | 0 | 0 | 0 | 0 | 0 | 0
[26 empty] | 0 | 0 | 0 | 0 | 0 | 0 | 0 | 0 | 0 | 0 | 0 | 0 | 0 | 0 | 0 | 0 | 0 | 0 | 0 | 0 | 0 | 0
[26 empty] | 0 | 0 | 0 | 0 | 0 | 0 | 0 | 0 | 0 | 0 | 0 | 0 | 0 | 0 | 0 | 0 | 0 | 0 | 0 | 0 | 0 | 0
[26 empty] | 0 | 0 | 0 | 0 | 0 | 0 | 0 | 0 | 0 | 0 | 0 | 0 | 0 | 0 | 0 | 0 | 0 | 0 | 0 | 0 | 0 | 0
[26 empty] | 0 | 0 | 0 | 0 | 0 | 0 | 0 | 0 | 0 | 0 | 0 | 0 | 0 | 0 | 0 | 0 | 0 | 0 | 0 | 0 | 0 | 0
[29 empty] | 5.6291 | 0.032031 | 1.1001 | 0.024102 | 0.024102 | 0.024102 |  | 0.60256 | 0.38944 | 0.00015686 | 5.03 | 0.19118 | 0.29482 |  |  |  | 1.9283 |  | 0.16938
[8 empty] | 2003-03-12 | [18 empty] | # vert. | 12 |  | Incert. | poids rel. | [6 empty] | u'^2(Q) | 4.4385 |  | Incert. | poids rel. |  |  |  | u'^2(Q) | 16.4009 | Incert. | poids rel.
[27 empty] | u'^2(Q) | 5.7975 |  | u_s | 17.2487 | [6 empty] | U'(Q) | 4.2135 |  | u_s | 22.5303 |  |  |  | U'(Q) | 8.0996 | u_s | 6.0972
[27 empty] | U'(Q) | 4.8156 |  | u_m | 61.9765 | [9 empty] | u_m(Di) | 4.3073 | [5 empty] | u_m | 85.8605
[30 empty] | u(B_i) | 0.41573 | [9 empty] | u_m(Vi) | 43.4447 | [5 empty] | u(B_i) | 3.6739
[30 empty] | u(D_i) | 0.41573 | [9 empty] | u(B_i) | 13.5758 | [5 empty] | u(D_i) | 2.3745
[30 empty] | u(V_i) | 0.41573 | [9 empty] | u(D_i) | 8.7743 | [5 empty] | u(V_i) | 0.00095642
[30 empty] | u_c | 0.5525 | [9 empty] | u(V_i) | 0.0035341 | [5 empty] | u_c | 0.1953
[30 empty] | u_e | 18.9751 | [9 empty] | u_c | 0.72168 | [5 empty] | u_e | 1.7976
[41 empty] | u_e | 6.6424

## 91
Vert. | Dist. | Prof. | Vm | Vs | VmH | T | M | P1 | C1 | V1 | P2 | C2 | V2 | P3 | C3 | V3 | P4 | C4 | V4 | P5 | C5 | V5 | P6 | C6 | V6 | ISO 748 | [8 empty] | Q+ alpha calé et amélioration | [10 empty] | FLAURE
[26 empty] | pt. / vert | B_i | V_i | Q_i | u_c | u_exp | u(B_i) | u(D_i) | u(V_i) | q_i | u(B_i) | u(D_i) | u_p(V_i) | alpha_i | u_m(D_i) | u_exp | Fr_i | Fr_i,g | Fr_i,d | u_m(V_i) | D q_i | D xi*Dqi
1 | 0 | 0 | 0 | 0 | 0 | 30 | 1 | 0 | 0 | 0 | [15 empty] | 0 | 0.005 | 0 | 0 | 0 | 0 | 0 | 0 | 0 | 0 | 0 | 0 | 0 | 0 | 0 | 0 | 0 | 0 | 0 | 0 | 0 | 0
2 | 1 | 10 | 0 | 0 | 0 | 30 | 1 | 0 | 0 | 0 | [15 empty] | 0 | 0.1 | 0 | 0 | 0 | 0 | 0 | 0 | 0 | 0 | 0 | 0 | 0 | 0 | 0 | 0 | 0 | 0 | 0.084798 | 0 | 0 | 0
3 | 20 | 12 | 0.06 | 0.05 | 0.01 | 30 | 1 | 2 | 5 | 0.05 | 7 | 8 | 0.08 | [12 empty] | 2 | 0.525 | 0.05875 | 0.0037013 | 0.00020983 | 0.0049797 | 3.4248e-06 | 3.4248e-06 | 3.4248e-06 | 0.00705 | 8.562e-05 | 0.00095134 | 1.4447e-07 | 0.012353 | 0.00013891 | 0.00071124 | 0.1696 | 0.084798 | 0.17654 | 0.0042882 | 0.00705 | 0.0013395
4 | 106 | 13 | 0.07 | 0.08 | 0.01 | 30 | 1 | 3 | 8 | 0.08 | 8 | 7 | 0.07 | [12 empty] | 2 | 0.86 | 0.066154 | 0.007396 | 0.00056182 | 0.016901 | 1.3675e-05 | 1.3675e-05 | 1.3675e-05 | 0.0086 | 0.00034188 | 0.0032367 | 2.1836e-07 | 0.0098518 | 0.00064047 | 0.0024913 | 0.18348 | 0.17654 | 0.17522 | 0.00066714 | 0.00155 | 0.001333
5 | 192 | 10 | 0.05 | 0.06 | 0.01 | 30 | 1 | 6 | 6 | 0.06 | [15 empty] | 1 | 0.86 | 0.0528 | 0.0045408 | 0.00031742 | 0.0086751 | 5.1547e-06 | 5.1547e-06 | 5.1547e-06 | 0.00528 | 0.00012887 | 0.0020619 | 1.207e-07 | 0.022571 | 0.000408 | 0.0012044 | 0.16697 | 0.17522 | 0.14551 | 0.0018249 | 0.00332 | 0.0028552
6 | 278 | 22 | 0.06 | 0.07 | 0.01 | 30 | 1 | 4 | 7 | 0.07 | 13 | 6 | 0.06 | 18 | 5 | 0.05 | [9 empty] | 3 | 0.86 | 0.058182 | 0.011008 | 0.0019621 | 0.059076 | 3.0294e-05 | 3.0294e-05 | 3.0294e-05 | 0.0128 | 0.00075735 | 0.0025036 | 1.4629e-07 | 0.043721 | 0.00049541 | 0.0089945 | 0.12404 | 0.14551 | 0.18422 | 0.016571 | 0.00752 | 0.0064672
7 | 364 | 22 | 0.11 | 0.15 | 0.03 | 30 | 1 | 4 | 15 | 0.15 | 13 | 11 | 0.11 | 18 | 9 | 0.09 | [9 empty] | 3 | 0.86 | 0.11464 | 0.021689 | 0.002347 | 0.082013 | 0.00011761 | 0.00011761 | 0.00011761 | 0.02522 | 0.0029401 | 0.0097195 | 1.1488e-06 | 0 | 0.0019233 | 0.014448 | 0.24441 | 0.18422 | 0.24964 | 0.04261 | 0.01242 | 0.010681
8 | 450 | 22 | 0.12 | 0.14 | 0.03 | 30 | 1 | 4 | 14 | 0.14 | 13 | 13 | 0.13 | 18 | 10 | 0.1 | [9 empty] | 3 | 0.86 | 0.11955 | 0.022618 | 0.0021709 | 0.083724 | 0.00012789 | 0.00012789 | 0.00012789 | 0.0263 | 0.0031973 | 0.01057 | 5.1244e-07 | 0.022594 | 0.0020915 | 0.014887 | 0.25487 | 0.24964 | 0.32727 | 0.062771 | 0.00108 | 0.0009288
9 | 536 | 19 | 0.17 | 0.32 | 0.03 | 30 | 1 | 4 | 32 | 0.32 | 11 | 10 | 0.1 | [12 empty] | 2 | 0.86 | 0.17421 | 0.028466 | 0.0026771 | 0.066478 | 0.00020258 | 0.00020258 | 0.00020258 | 0.0331 | 0.0050645 | 0.022446 | 1.6007e-05 | 0.066338 | 0.0044416 | 0.012677 | 0.39967 | 0.32727 | 0.43634 | 0.082829 | 0.0068 | 0.005848
10 | 622 | 15 | 0.18 | 0.17 | 0.03 | 30 | 1 | 3 | 17 | 0.17 | 9 | 24 | 0.24 | [12 empty] | 2 | 0.86 | 0.1832 | 0.023633 | 0.00093809 | 0.042769 | 0.00013963 | 0.00013963 | 0.00013963 | 0.02748 | 0.0034907 | 0.024823 | 4.3464e-06 | 0.062934 | 0.0049118 | 0.0082658 | 0.47302 | 0.43634 | 0.40495 | 0.011583 | 0.00562 | 0.0048332
11 | 708 | 19 | 0.15 | 0.19 | 0.03 | 30 | 1 | 4 | 19 | 0.19 | 11 | 15 | 0.15 | [12 empty] | 2 | 0.86 | 0.14684 | 0.023994 | 0.001316 | 0.059687 | 0.00014393 | 0.00014393 | 0.00014393 | 0.0279 | 0.0035982 | 0.015948 | 2.8444e-06 | 0.047931 | 0.0031557 | 0.010876 | 0.33688 | 0.40495 | 0.34171 | 0.036946 | 0.00042 | 0.0003612
12 | 794 | 21 | 0.16 | 0.17 | 0.03 | 30 | 1 | 4 | 17 | 0.17 | 13 | 18 | 0.18 | 17 | 15 | 0.15 | [9 empty] | 3 | 0.86 | 0.15881 | 0.028681 | 0.0019096 | 0.087835 | 0.00020565 | 0.00020565 | 0.00020565 | 0.03335 | 0.0051412 | 0.018653 | 8.0737e-07 | 0.057293 | 0.003691 | 0.01664 | 0.34655 | 0.34171 | 0.26294 | 0.058132 | 0.00545 | 0.004687
13 | 880 | 17 | 0.07 | 0.09 | 0.01 | 30 | 1 | 3 | 9 | 0.09 | 10 | 8 | 0.08 | [12 empty] | 2 | 0.525 | 0.073941 | 0.0065993 | 0.00035315 | 0.011553 | 1.0888e-05 | 1.0888e-05 | 1.0888e-05 | 0.01257 | 0.00027219 | 0.0015069 | 1.9803e-07 | 0.028614 | 0.00022004 | 0.0017542 | 0.17933 | 0.26294 | 0.089667 | 0.038971 | 0.02078 | 0.017871
14 | 899 | 15 | 0 | 0 | 0 | 30 | 1 | 0 | 0 | 0 | [15 empty] | 0 | 0.1 | 0 | 0 | 0 | 0 | 0 | 0 | 0 | 0 | 0 | 0 | 0 | 0 | 0 | 0 | 0 | 0.089667 | 0 | 0 | 0.01257 | 0.0023883
15 | 900 | 0 | 0 | 0 | 0 | 30 | 1 | 0 | 0 | 0 | [15 empty] | 0 | -4.495 | 0 | 0 | 0 | 0 | 0 | 0 | 0 | 0 | 0 | 0 | 0 | 0 | 0 | 0 | 0 | 0 | 0 | 0 | 0 | 0
[26 empty] | 0 | -4.5 | 0 | 0 | 0 | 0 | 0 | 0 | 0 | 0 | 0 | 0 | 0 | 0 | 0 | 0 | 0 | 0 | 0 | 0 | 0 | 0
[26 empty] | 0 | 0 | 0 | 0 | 0 | 0 | 0 | 0 | 0 | 0 | 0 | 0 | 0 | 0 | 0 | 0 | 0 | 0 | 0 | 0 | 0 | 0
[26 empty] | 0 | 0 | 0 | 0 | 0 | 0 | 0 | 0 | 0 | 0 | 0 | 0 | 0 | 0 | 0 | 0 | 0 | 0 | 0 | 0 | 0 | 0
[26 empty] | 0 | 0 | 0 | 0 | 0 | 0 | 0 | 0 | 0 | 0 | 0 | 0 | 0 | 0 | 0 | 0 | 0 | 0 | 0 | 0 | 0 | 0
[26 empty] | 0 | 0 | 0 | 0 | 0 | 0 | 0 | 0 | 0 | 0 | 0 | 0 | 0 | 0 | 0 | 0 | 0 | 0 | 0 | 0 | 0 | 0
[26 empty] | 0 | 0 | 0 | 0 | 0 | 0 | 0 | 0 | 0 | 0 | 0 | 0 | 0 | 0 | 0 | 0 | 0 | 0 | 0 | 0 | 0 | 0
[26 empty] | 0 | 0 | 0 | 0 | 0 | 0 | 0 | 0 | 0 | 0 | 0 | 0 | 0 | 0 | 0 | 0 | 0 | 0 | 0 | 0 | 0 | 0
[26 empty] | 0 | 0 | 0 | 0 | 0 | 0 | 0 | 0 | 0 | 0 | 0 | 0 | 0 | 0 | 0 | 0 | 0 | 0 | 0 | 0 | 0 | 0
[26 empty] | 0 | 0 | 0 | 0 | 0 | 0 | 0 | 0 | 0 | 0 | 0 | 0 | 0 | 0 | 0 | 0 | 0 | 0 | 0 | 0 | 0 | 0
[26 empty] | 0 | 0 | 0 | 0 | 0 | 0 | 0 | 0 | 0 | 0 | 0 | 0 | 0 | 0 | 0 | 0 | 0 | 0 | 0 | 0 | 0 | 0
[26 empty] | 0 | 0 | 0 | 0 | 0 | 0 | 0 | 0 | 0 | 0 | 0 | 0 | 0 | 0 | 0 | 0 | 0 | 0 | 0 | 0 | 0 | 0
[26 empty] | 0 | 0 | 0 | 0 | 0 | 0 | 0 | 0 | 0 | 0 | 0 | 0 | 0 | 0 | 0 | 0 | 0 | 0 | 0 | 0 | 0 | 0
[26 empty] | 0 | 0 | 0 | 0 | 0 | 0 | 0 | 0 | 0 | 0 | 0 | 0 | 0 | 0 | 0 | 0 | 0 | 0 | 0 | 0 | 0 | 0
[29 empty] | 0.18233 | 0.44409 | 15.7535 | 0.030103 | 0.030103 | 0.030103 |  | 0.75258 | 3.3818 | 0.00079699 | 2.0524 | 0.66534 | 2.7961 |  |  |  | 10.745 |  | 0.1778
[8 empty] | 2002-09-24 | [18 empty] | # vert. | 13 |  | Incert. | poids rel. | [6 empty] | u'^2(Q) | 19.7856 |  | Incert. | poids rel. |  |  |  | u'^2(Q) | 23.7061 | Incert. | poids rel.
[27 empty] | u'^2(Q) | 20.6366 |  | u_s | 4.8458 | [6 empty] | U'(Q) | 8.8962 |  | u_s | 5.0542 |  |  |  | U'(Q) | 9.7378 | u_s | 4.2183
[27 empty] | U'(Q) | 9.0855 |  | u_m | 16.2271 | [9 empty] | u_m(Di) | 3.3627 | [5 empty] | u_m | 64.6701
[30 empty] | u(B_i) | 0.14587 | [9 empty] | u_m(Vi) | 54.3069 | [5 empty] | u(B_i) | 3.1746
[30 empty] | u(D_i) | 0.14587 | [9 empty] | u(B_i) | 3.8037 | [5 empty] | u(D_i) | 14.2653
[30 empty] | u(V_i) | 0.14587 | [9 empty] | u(D_i) | 17.092 | [5 empty] | u(V_i) | 0.003362
[30 empty] | u_c | 2.152 | [9 empty] | u(V_i) | 0.0040281 | [5 empty] | u_c | 1.8733
[30 empty] | u_e | 76.3375 | [9 empty] | u_c | 2.2445 | [5 empty] | u_e | 11.7949
[41 empty] | u_e | 14.132

## 92
Vert. | Dist. | Prof. | Vm | Vs | VmH | T | M | P1 | C1 | V1 | P2 | C2 | V2 | P3 | C3 | V3 | P4 | C4 | V4 | P5 | C5 | V5 | P6 | C6 | V6 | ISO 748 | [8 empty] | Q+ alpha calé et amélioration | [10 empty] | FLAURE
[26 empty] | pt. / vert | B_i | V_i | Q_i | u_c | u_exp | u(B_i) | u(D_i) | u(V_i) | q_i | u(B_i) | u(D_i) | u_p(V_i) | alpha_i | u_m(D_i) | u_exp | Fr_i | Fr_i,g | Fr_i,d | u_m(V_i) | D q_i | D xi*Dqi
1 | 0 | 0 | 0 | 0 | 0 | 30 | 1 | 0 | 0 | 0 | [15 empty] | 0 | 0.1 | 0 | 0 | 0 | 0 | 0 | 0 | 0 | 0 | 0 | 0 | 0 | 0 | 0 | 0 | 0 | 0 | 0.367 | 0 | 0 | 0
2 | 20 | 22 | 0.34 | 0.41 | 0.08 | 30 | 1 | 4 | 41 | 0.41 | 13 | 41 | 0.41 | 18 | 23 | 0.23 | [9 empty] | 3 | 0.54 | 0.34427 | 0.0409 | 0.0011731 | 0.056342 | 0.00041819 | 0.00041819 | 0.00041819 | 0.07574 | 0.010455 | 0.034562 | 2.7439e-06 | 1.0954 | 0.033013 | 0.012765 | 0.73399 | 0.367 | 0.72479 | 0.47344 | 0.07574 | 0.015148
3 | 108 | 31 | 0.4 | 0.45 | 0.12 | 30 | 1 | 6 | 45 | 0.45 | 19 | 42 | 0.42 | 25 | 38 | 0.38 | [9 empty] | 3 | 0.88 | 0.39842 | 0.10869 | 0.0049427 | 0.3205 | 0.0029533 | 0.0029533 | 0.0029533 | 0.12351 | 0.073833 | 0.12293 | 1.1622e-05 | 0.31734 | 0.15991 | 0.075182 | 0.71558 | 0.72479 | 0.7259 | 0.16894 | 0.04777 | 0.042038
4 | 196 | 31 | 0.41 | 0.49 | 0.13 | 30 | 1 | 6 | 49 | 0.49 | 19 | 42 | 0.42 | 25 | 36 | 0.36 | [9 empty] | 3 | 0.88 | 0.4099 | 0.11182 | 0.0052297 | 0.32529 | 0.003126 | 0.003126 | 0.003126 | 0.12707 | 0.07815 | 0.13012 | 1.5939e-05 | 0.39837 | 0.16926 | 0.076824 | 0.73621 | 0.7259 | 0.74312 | 0.23683 | 0.00356 | 0.0031328
5 | 284 | 42 | 0.49 | 0.56 | 0.2 | 30 | 1 | 8 | 56 | 0.56 | 25 | 51 | 0.51 | 34 | 45 | 0.45 | [9 empty] | 3 | 0.88 | 0.48607 | 0.17965 | 0.0094539 | 0.65281 | 0.0080687 | 0.0080687 | 0.0080687 | 0.20415 | 0.20172 | 0.18296 | 3.2634e-05 | 1.3949 | 0.23801 | 0.16063 | 0.75002 | 0.74312 | 0.61717 | 1.7234 | 0.07708 | 0.06783
6 | 372 | 55 | 0.36 | 0.54 | 0.2 | 30 | 1 | 2 | 54 | 0.54 | 11 | 53 | 0.53 | 33 | 34 | 0.34 | 44 | 20 | 0.2 | 55 | 4 | 0.04 |  |  |  | 5 | 0.88 | 0.35918 | 0.17384 | 0.21499 | 0.96304 | 0.0075554 | 0.0075554 | 0.0075554 | 0.19755 | 0.18889 | 0.12089 | 0.0001484 | 0.78703 | 0.12996 | 0.21997 | 0.48432 | 0.61717 | 0.59081 | 0.52253 | 0.0066 | 0.005808
7 | 460 | 54 | 0.51 | 0.59 | 0.28 | 30 | 1 | 2 | 59 | 0.59 | 11 | 62 | 0.62 | 32 | 52 | 0.52 | 43 | 45 | 0.45 | 54 | 23 | 0.23 |  |  |  | 5 | 0.88 | 0.51241 | 0.2435 | 0.027224 | 1.1094 | 0.014823 | 0.014823 | 0.014823 | 0.2767 | 0.37056 | 0.23716 | 7.0909e-05 | 0.31698 | 0.2645 | 0.2754 | 0.6973 | 0.59081 | 0.66665 | 1.5081 | 0.07915 | 0.069652
8 | 548 | 57 | 0.48 | 0.61 | 0.27 | 30 | 1 | 2 | 61 | 0.61 | 11 | 63 | 0.63 | 34 | 49 | 0.49 | 46 | 37 | 0.37 | 57 | 9 | 0.09 |  |  |  | 5 | 0.88 | 0.48018 | 0.24086 | 0.097869 | 1.1962 | 0.014503 | 0.014503 | 0.014503 | 0.2737 | 0.36257 | 0.23205 | 0.0001421 | 0.78285 | 0.23227 | 0.29242 | 0.63601 | 0.66665 | 0.62956 | 0.80411 | 0.003 | 0.00264
9 | 636 | 50 | 0.44 | 0.56 | 0.22 | 30 | 1 | 10 | 56 | 0.56 | 30 | 45 | 0.45 | 40 | 34 | 0.34 | [9 empty] | 3 | 0.88 | 0.4406 | 0.19386 | 0.015025 | 0.87875 | 0.0093958 | 0.0093958 | 0.0093958 | 0.2203 | 0.2349 | 0.15033 | 6.5788e-05 | 0.63011 | 0.19556 | 0.21116 | 0.6231 | 0.62956 | 0.63177 | 0.21886 | 0.0534 | 0.046992
10 | 724 | 47 | 0.44 | 0.46 | 0.21 | 30 | 1 | 9 | 46 | 0.46 | 28 | 47 | 0.47 | 38 | 47 | 0.47 | [9 empty] | 3 | 0.88 | 0.43906 | 0.1816 | 0.011026 | 0.77505 | 0.0082443 | 0.0082443 | 0.0082443 | 0.20636 | 0.20611 | 0.14929 | 3.3524e-05 | 0.76594 | 0.1942 | 0.18609 | 0.64044 | 0.63177 | 0.5692 | 0.85619 | 0.01394 | 0.012267
11 | 812 | 37 | 0.3 | 0.37 | 0.11 | 30 | 1 | 7 | 37 | 0.37 | 22 | 33 | 0.33 | 30 | 23 | 0.23 | [9 empty] | 3 | 0.88 | 0.30289 | 0.098622 | 0.0078019 | 0.39615 | 0.0024316 | 0.0024316 | 0.0024316 | 0.11207 | 0.060789 | 0.071046 | 1.2367e-05 | 0.35179 | 0.09242 | 0.087082 | 0.49795 | 0.5692 | 0.43408 | 1.1623 | 0.09429 | 0.082975
12 | 900 | 38 | 0.23 | 0.26 | 0.09 | 30 | 1 | 8 | 26 | 0.26 | 23 | 24 | 0.24 | 30 | 22 | 0.22 | [9 empty] | 3 | 0.54 | 0.22821 | 0.046829 | 0.0025687 | 0.13613 | 0.00054823 | 0.00054823 | 0.00054823 | 0.08672 | 0.013706 | 0.015187 | 2.5686e-06 | 1.4726 | 0.014506 | 0.028014 | 0.37021 | 0.43408 | 0.1851 | 0.9951 | 0.02535 | 0.022308
13 | 920 | 0 | 0 | 0 | 0 | 30 | 1 | 0 | 0 | 0 | [15 empty] | 0 | -4.5 | 0 | 0 | 0 | 0 | 0 | 0 | 0 | 0 | 0 | 0 | 0 | 0 | 0 | 0 | 0 | 0.1851 | 0 | 0 | 0.08672 | 0.017344
[26 empty] | 0 | -4.6 | 0 | 0 | 0 | 0 | 0 | 0 | 0 | 0 | 0 | 0 | 0 | 0 | 0 | 0 | 0 | 0 | 0 | 0 | 0 | 0
[26 empty] | 0 | 0 | 0 | 0 | 0 | 0 | 0 | 0 | 0 | 0 | 0 | 0 | 0 | 0 | 0 | 0 | 0 | 0 | 0 | 0 | 0 | 0
[26 empty] | 0 | 0 | 0 | 0 | 0 | 0 | 0 | 0 | 0 | 0 | 0 | 0 | 0 | 0 | 0 | 0 | 0 | 0 | 0 | 0 | 0 | 0
[26 empty] | 0 | 0 | 0 | 0 | 0 | 0 | 0 | 0 | 0 | 0 | 0 | 0 | 0 | 0 | 0 | 0 | 0 | 0 | 0 | 0 | 0 | 0
[26 empty] | 0 | 0 | 0 | 0 | 0 | 0 | 0 | 0 | 0 | 0 | 0 | 0 | 0 | 0 | 0 | 0 | 0 | 0 | 0 | 0 | 0 | 0
[26 empty] | 0 | 0 | 0 | 0 | 0 | 0 | 0 | 0 | 0 | 0 | 0 | 0 | 0 | 0 | 0 | 0 | 0 | 0 | 0 | 0 | 0 | 0
[26 empty] | 0 | 0 | 0 | 0 | 0 | 0 | 0 | 0 | 0 | 0 | 0 | 0 | 0 | 0 | 0 | 0 | 0 | 0 | 0 | 0 | 0 | 0
[26 empty] | 0 | 0 | 0 | 0 | 0 | 0 | 0 | 0 | 0 | 0 | 0 | 0 | 0 | 0 | 0 | 0 | 0 | 0 | 0 | 0 | 0 | 0
[26 empty] | 0 | 0 | 0 | 0 | 0 | 0 | 0 | 0 | 0 | 0 | 0 | 0 | 0 | 0 | 0 | 0 | 0 | 0 | 0 | 0 | 0 | 0
[26 empty] | 0 | 0 | 0 | 0 | 0 | 0 | 0 | 0 | 0 | 0 | 0 | 0 | 0 | 0 | 0 | 0 | 0 | 0 | 0 | 0 | 0 | 0
[26 empty] | 0 | 0 | 0 | 0 | 0 | 0 | 0 | 0 | 0 | 0 | 0 | 0 | 0 | 0 | 0 | 0 | 0 | 0 | 0 | 0 | 0 | 0
[26 empty] | 0 | 0 | 0 | 0 | 0 | 0 | 0 | 0 | 0 | 0 | 0 | 0 | 0 | 0 | 0 | 0 | 0 | 0 | 0 | 0 | 0 | 0
[26 empty] | 0 | 0 | 0 | 0 | 0 | 0 | 0 | 0 | 0 | 0 | 0 | 0 | 0 | 0 | 0 | 0 | 0 | 0 | 0 | 0 | 0 | 0
[26 empty] | 0 | 0 | 0 | 0 | 0 | 0 | 0 | 0 | 0 | 0 | 0 | 0 | 0 | 0 | 0 | 0 | 0 | 0 | 0 | 0 | 0 | 0
[26 empty] | 0 | 0 | 0 | 0 | 0 | 0 | 0 | 0 | 0 | 0 | 0 | 0 | 0 | 0 | 0 | 0 | 0 | 0 | 0 | 0 | 0 | 0
[29 empty] | 1.6202 | 0.15135 | 2.5942 | 0.027455 | 0.027455 | 0.027455 |  | 0.68637 | 0.55106 | 0.00020519 | 5.1311 | 0.65663 | 0.61926 |  |  |  | 3.3029 |  | 0.11812
[8 empty] | 2004-12-15 | [18 empty] | # vert. | 11 |  | Incert. | poids rel. | [6 empty] | u'^2(Q) | 6.9677 |  | Incert. | poids rel. |  |  |  | u'^2(Q) | 10.5362 | Incert. | poids rel.
[27 empty] | u'^2(Q) | 7.707 |  | u_s | 12.9753 | [6 empty] | U'(Q) | 5.2793 |  | u_s | 14.3519 |  |  |  | U'(Q) | 6.4919 | u_s | 9.4911
[27 empty] | U'(Q) | 5.5523 |  | u_m | 50.3317 | [9 empty] | u_m(Di) | 9.4238 | [5 empty] | u_m | 71.4483
[30 empty] | u(B_i) | 0.35623 | [9 empty] | u_m(Vi) | 47.4022 | [5 empty] | u(B_i) | 6.5144
[30 empty] | u(D_i) | 0.35623 | [9 empty] | u(B_i) | 9.8506 | [5 empty] | u(D_i) | 5.2302
[30 empty] | u(V_i) | 0.35623 | [9 empty] | u(D_i) | 7.9088 | [5 empty] | u(V_i) | 0.0019474
[30 empty] | u_c | 1.9639 | [9 empty] | u(V_i) | 0.0029448 | [5 empty] | u_c | 1.4365
[30 empty] | u_e | 33.6605 | [9 empty] | u_c | 2.1722 | [5 empty] | u_e | 5.8775
[41 empty] | u_e | 8.8875

## 93
Vert. | Dist. | Prof. | Vm | Vs | VmH | T | M | P1 | C1 | V1 | P2 | C2 | V2 | P3 | C3 | V3 | P4 | C4 | V4 | P5 | C5 | V5 | P6 | C6 | V6 | ISO 748 | [8 empty] | Q+ alpha calé et amélioration | [10 empty] | FLAURE
[26 empty] | pt. / vert | B_i | V_i | Q_i | u_c | u_exp | u(B_i) | u(D_i) | u(V_i) | q_i | u(B_i) | u(D_i) | u_p(V_i) | alpha_i | u_m(D_i) | u_exp | Fr_i | Fr_i,g | Fr_i,d | u_m(V_i) | D q_i | D xi*Dqi
1 | 0 | 0 | 0 | 0 | 0 | 30 | 1 | 0 | 0 | 0 | [15 empty] | 0 | 0.1 | 0 | 0 | 0 | 0 | 0 | 0 | 0 | 0 | 0 | 0 | 0 | 0 | 0 | 0 | 0 | 0 | 0.098387 | 0 | 0 | 0
2 | 20 | 5 | 0.04 | 0.05 | 0 | 30 | 1 | 3 | 5 | 0.05 | [15 empty] | 1 | 0.495 | 0.044 | 0.001089 | 2.566e-05 | 0.00064047 | 2.9648e-07 | 2.9648e-07 | 2.9648e-07 | 0.0022 | 7.412e-06 | 0.00047437 | 6.9424e-09 | 0.0076427 | 0.00058313 | 8.4709e-05 | 0.19677 | 0.098387 | 0.21645 | 0.0013723 | 0.0022 | 0.00044
3 | 99 | 5 | 0.05 | 0.06 | 0 | 30 | 1 | 3 | 6 | 0.06 | [15 empty] | 1 | 0.79 | 0.0528 | 0.0020856 | 6.6962e-05 | 0.0018301 | 1.0874e-06 | 1.0874e-06 | 1.0874e-06 | 0.00264 | 2.7186e-05 | 0.0017399 | 2.5463e-08 | 0.0037765 | 0.0029664 | 0.00025407 | 0.23613 | 0.21645 | 0.27112 | 0.0061401 | 0.00044 | 0.0003476
4 | 178 | 10 | 0.1 | 0.11 | 0.01 | 30 | 1 | 6 | 11 | 0.11 | [15 empty] | 1 | 0.79 | 0.0968 | 0.0076472 | 0.00029032 | 0.010728 | 1.462e-05 | 1.462e-05 | 1.462e-05 | 0.00968 | 0.0003655 | 0.005848 | 3.4234e-07 | 0.013847 | 0.0099703 | 0.0017498 | 0.30611 | 0.27112 | 0.18088 | 0.019346 | 0.00704 | 0.0055616
5 | 257 | 10 | 0.02 | 0.02 | 0 | 30 | 1 | 6 | 2 | 0.02 | [15 empty] | 1 | 0.79 | 0.0176 | 0.0013904 | 0.00023145 | 0.0036617 | 4.833e-07 | 4.833e-07 | 4.833e-07 | 0.00176 | 1.2083e-05 | 0.00019332 | 1.1317e-08 | 0.0089233 | 0.0003296 | 0.00037958 | 0.055656 | 0.18088 | 0.13005 | 0.0077083 | 0.00792 | 0.0062568
6 | 336 | 28 | 0.11 | 0.11 | 0.03 | 30 | 1 | 6 | 11 | 0.11 | 17 | 12 | 0.12 | 22 | 12 | 0.12 | [9 empty] | 3 | 0.79 | 0.10818 | 0.023929 | 0.0025585 | 0.10895 | 0.00014315 | 0.00014315 | 0.00014315 | 0.03029 | 0.0035788 | 0.0073036 | 8.2758e-07 | 0.26538 | 0.012452 | 0.018951 | 0.20444 | 0.13005 | 0.55562 | 2.6275 | 0.02853 | 0.022539
7 | 415 | 15 | 0.35 | 0.53 | 0.05 | 30 | 1 | 3 | 53 | 0.53 | 9 | 29 | 0.29 | [12 empty] | 2 | 0.79 | 0.3512 | 0.041617 | 0.00093188 | 0.0544 | 0.000433 | 0.000433 | 0.000433 | 0.05268 | 0.010825 | 0.076977 | 1.5247e-05 | 0.34457 | 0.13124 | 0.0125 | 0.90679 | 0.55562 | 0.5754 | 0.064771 | 0.02239 | 0.017688
8 | 494 | 25 | 0.12 | 0.11 | 0.03 | 30 | 1 | 5 | 11 | 0.11 | 15 | 14 | 0.14 | 20 | 15 | 0.15 | [9 empty] | 3 | 0.79 | 0.122 | 0.024095 | 0.0021116 | 0.09215 | 0.00014514 | 0.00014514 | 0.00014514 | 0.0305 | 0.0036286 | 0.0092891 | 1.2754e-06 | 0.16521 | 0.015837 | 0.016459 | 0.244 | 0.5754 | 0.37505 | 0.66405 | 0.02218 | 0.017522
9 | 573 | 16 | 0.2 | 0.06 | 0.03 | 30 | 1 | 3 | 6 | 0.06 | 10 | 37 | 0.37 | [12 empty] | 2 | 0.79 | 0.20244 | 0.025588 | 0.0052086 | 0.043731 | 0.00016369 | 0.00016369 | 0.00016369 | 0.03239 | 0.0040922 | 0.025576 | 3.0905e-05 | 0.10171 | 0.043605 | 0.0086791 | 0.50609 | 0.37505 | 0.36874 | 0.026945 | 0.00189 | 0.0014931
10 | 652 | 18 | 0.1 | 0.09 | 0.02 | 30 | 1 | 4 | 9 | 0.09 | 11 | 13 | 0.13 | [12 empty] | 2 | 0.79 | 0.098167 | 0.013959 | 0.0010576 | 0.035067 | 4.8716e-05 | 4.8716e-05 | 4.8716e-05 | 0.01767 | 0.0012179 | 0.0060143 | 1.5114e-06 | 0.035399 | 0.010254 | 0.0057412 | 0.23138 | 0.36874 | 0.24316 | 0.12385 | 0.01472 | 0.011629
11 | 731 | 13 | 0.09 | 0.13 | 0.01 | 30 | 1 | 3 | 13 | 0.13 | 8 | 8 | 0.08 | [12 empty] | 2 | 0.79 | 0.091923 | 0.0094405 | 0.00056287 | 0.017549 | 2.2281e-05 | 2.2281e-05 | 2.2281e-05 | 0.01195 | 0.00055702 | 0.0052736 | 5.6473e-07 | 0.030776 | 0.008991 | 0.0028233 | 0.25495 | 0.24316 | 0.17081 | 0.023821 | 0.00572 | 0.0045188
12 | 810 | 9 | 0.03 | 0.03 | 0 | 30 | 1 | 5 | 3 | 0.03 | [15 empty] | 1 | 0.495 | 0.026 | 0.0011583 | 7.5345e-05 | 0.0014893 | 3.3541e-07 | 3.3541e-07 | 3.3541e-07 | 0.00234 | 8.3854e-06 | 0.00016564 | 9.1884e-09 | 0.01571 | 0.00020361 | 0.00017126 | 0.086667 | 0.17081 | 0.043333 | 0.004246 | 0.00961 | 0.0075919
13 | 830 | 0 | 0 | 0 | 0 | 30 | 1 | 0 | 0 | 0 | [15 empty] | 0 | -4.05 | 0 | 0 | 0 | 0 | 0 | 0 | 0 | 0 | 0 | 0 | 0 | 0 | 0 | 0 | 0 | 0.043333 | 0 | 0 | 0.00234 | 0.000468
[26 empty] | 0 | -4.15 | 0 | 0 | 0 | 0 | 0 | 0 | 0 | 0 | 0 | 0 | 0 | 0 | 0 | 0 | 0 | 0 | 0 | 0 | 0 | 0
[26 empty] | 0 | 0 | 0 | 0 | 0 | 0 | 0 | 0 | 0 | 0 | 0 | 0 | 0 | 0 | 0 | 0 | 0 | 0 | 0 | 0 | 0 | 0
[26 empty] | 0 | 0 | 0 | 0 | 0 | 0 | 0 | 0 | 0 | 0 | 0 | 0 | 0 | 0 | 0 | 0 | 0 | 0 | 0 | 0 | 0 | 0
[26 empty] | 0 | 0 | 0 | 0 | 0 | 0 | 0 | 0 | 0 | 0 | 0 | 0 | 0 | 0 | 0 | 0 | 0 | 0 | 0 | 0 | 0 | 0
[26 empty] | 0 | 0 | 0 | 0 | 0 | 0 | 0 | 0 | 0 | 0 | 0 | 0 | 0 | 0 | 0 | 0 | 0 | 0 | 0 | 0 | 0 | 0
[26 empty] | 0 | 0 | 0 | 0 | 0 | 0 | 0 | 0 | 0 | 0 | 0 | 0 | 0 | 0 | 0 | 0 | 0 | 0 | 0 | 0 | 0 | 0
[26 empty] | 0 | 0 | 0 | 0 | 0 | 0 | 0 | 0 | 0 | 0 | 0 | 0 | 0 | 0 | 0 | 0 | 0 | 0 | 0 | 0 | 0 | 0
[26 empty] | 0 | 0 | 0 | 0 | 0 | 0 | 0 | 0 | 0 | 0 | 0 | 0 | 0 | 0 | 0 | 0 | 0 | 0 | 0 | 0 | 0 | 0
[26 empty] | 0 | 0 | 0 | 0 | 0 | 0 | 0 | 0 | 0 | 0 | 0 | 0 | 0 | 0 | 0 | 0 | 0 | 0 | 0 | 0 | 0 | 0
[26 empty] | 0 | 0 | 0 | 0 | 0 | 0 | 0 | 0 | 0 | 0 | 0 | 0 | 0 | 0 | 0 | 0 | 0 | 0 | 0 | 0 | 0 | 0
[26 empty] | 0 | 0 | 0 | 0 | 0 | 0 | 0 | 0 | 0 | 0 | 0 | 0 | 0 | 0 | 0 | 0 | 0 | 0 | 0 | 0 | 0 | 0
[26 empty] | 0 | 0 | 0 | 0 | 0 | 0 | 0 | 0 | 0 | 0 | 0 | 0 | 0 | 0 | 0 | 0 | 0 | 0 | 0 | 0 | 0 | 0
[26 empty] | 0 | 0 | 0 | 0 | 0 | 0 | 0 | 0 | 0 | 0 | 0 | 0 | 0 | 0 | 0 | 0 | 0 | 0 | 0 | 0 | 0 | 0
[26 empty] | 0 | 0 | 0 | 0 | 0 | 0 | 0 | 0 | 0 | 0 | 0 | 0 | 0 | 0 | 0 | 0 | 0 | 0 | 0 | 0 | 0 | 0
[26 empty] | 0 | 0 | 0 | 0 | 0 | 0 | 0 | 0 | 0 | 0 | 0 | 0 | 0 | 0 | 0 | 0 | 0 | 0 | 0 | 0 | 0 | 0
[29 empty] | 0.152 | 0.56791 | 16.0233 | 0.042105 | 0.042105 | 0.042105 |  | 1.0526 | 6.01 | 0.0021956 | 6.5325 | 10.2335 | 2.9343 |  |  |  | 154.5095 |  | 0.35429
[8 empty] | 2003-10-28 | [18 empty] | # vert. | 11 |  | Incert. | poids rel. | [6 empty] | u'^2(Q) | 176.31 |  | Incert. | poids rel. |  |  |  | u'^2(Q) | 62.4426 | Incert. | poids rel.
[27 empty] | u'^2(Q) | 21.5965 |  | u_s | 4.6304 | [6 empty] | U'(Q) | 26.5564 |  | u_s | 0.56718 |  |  |  | U'(Q) | 15.8041 | u_s | 1.6015
[27 empty] | U'(Q) | 9.2944 |  | u_m | 17.9614 | [9 empty] | u_m(Di) | 5.8043 | [5 empty] | u_m | 81.4757
[30 empty] | u(B_i) | 0.19496 | [9 empty] | u_m(Vi) | 87.6351 | [5 empty] | u(B_i) | 1.6858
[30 empty] | u(D_i) | 0.19496 | [9 empty] | u(B_i) | 0.59703 | [5 empty] | u(D_i) | 9.6249
[30 empty] | u(V_i) | 0.19496 | [9 empty] | u(D_i) | 3.4088 | [5 empty] | u(V_i) | 0.0035161
[30 empty] | u_c | 2.6296 | [9 empty] | u(V_i) | 0.0012453 | [5 empty] | u_c | 0.90949
[30 empty] | u_e | 74.1937 | [9 empty] | u_c | 0.32211 | [5 empty] | u_e | 4.6992
[41 empty] | u_e | 1.6643

## 94
Vert. | Dist. | Prof. | Vm | Vs | VmH | T | M | P1 | C1 | V1 | P2 | C2 | V2 | P3 | C3 | V3 | P4 | C4 | V4 | P5 | C5 | V5 | P6 | C6 | V6 | ISO 748 | [8 empty] | Q+ alpha calé et amélioration | [10 empty] | FLAURE
[26 empty] | pt. / vert | B_i | V_i | Q_i | u_c | u_exp | u(B_i) | u(D_i) | u(V_i) | q_i | u(B_i) | u(D_i) | u_p(V_i) | alpha_i | u_m(D_i) | u_exp | Fr_i | Fr_i,g | Fr_i,d | u_m(V_i) | D q_i | D xi*Dqi
1 | 0 | 0 | 0 | 0 | 0 | 30 | 1 | 0 | 0 | 0 | [15 empty] | 0 | 0.005 | 0 | 0 | 0 | 0 | 0 | 0 | 0 | 0 | 0 | 0 | 0 | 0 | 0 | 0 | 0 | 0 | 0 | 0 | 0 | 0
2 | 1 | 5 | 0 | 0 | 0 | 30 | 1 | 0 | 0 | 0 | [15 empty] | 0 | 0.1 | 0 | 0 | 0 | 0 | 0 | 0 | 0 | 0 | 0 | 0 | 0 | 0 | 0 | 0 | 0 | 0 | 0.16534 | 0 | 0 | 0
3 | 20 | 6 | 0.08 | 0.09 | 0 | 30 | 1 | 4 | 9 | 0.09 | [15 empty] | 1 | 0.53 | 0.081 | 0.0025758 | 4.7909e-05 | 0.0015535 | 1.6587e-06 | 1.6587e-06 | 1.6587e-06 | 0.00486 | 4.1467e-05 | 0.001843 | 3.1096e-08 | 0.0072705 | 0.00065184 | 0.00024167 | 0.33068 | 0.16534 | 0.38796 | 0.0045799 | 0.00486 | 0.0009234
4 | 107 | 10 | 0.14 | 0.16 | 0.01 | 30 | 1 | 6 | 16 | 0.16 | [15 empty] | 1 | 0.87 | 0.1408 | 0.01225 | 0.00037008 | 0.016478 | 3.7513e-05 | 3.7513e-05 | 3.7513e-05 | 0.01408 | 0.00093783 | 0.015005 | 8.7841e-07 | 0.016123 | 0.0071774 | 0.0029693 | 0.44525 | 0.38796 | 0.45916 | 0.018856 | 0.00922 | 0.0080214
5 | 194 | 10 | 0.15 | 0.17 | 0.01 | 30 | 1 | 6 | 17 | 0.17 | [15 empty] | 1 | 0.87 | 0.1496 | 0.013015 | 0.00037308 | 0.01712 | 4.2349e-05 | 4.2349e-05 | 4.2349e-05 | 0.01496 | 0.0010587 | 0.01694 | 9.9164e-07 | 0.038435 | 0.0081027 | 0.0031352 | 0.47308 | 0.45916 | 0.58893 | 0.041111 | 0.00088 | 0.0007656
6 | 281 | 19 | 0.31 | 0.39 | 0.06 | 30 | 1 | 4 | 39 | 0.39 | 11 | 32 | 0.32 | [12 empty] | 2 | 0.87 | 0.30721 | 0.050782 | 0.0014743 | 0.097289 | 0.0006447 | 0.0006447 | 0.0006447 | 0.05837 | 0.016118 | 0.071435 | 1.2463e-05 | 0.41455 | 0.034169 | 0.021573 | 0.70479 | 0.58893 | 0.59394 | 0.027497 | 0.04341 | 0.037767
7 | 368 | 35 | 0.29 | 0.41 | 0.1 | 30 | 1 | 7 | 41 | 0.41 | 21 | 31 | 0.31 | 28 | 12 | 0.12 | [9 empty] | 3 | 0.87 | 0.2858 | 0.087026 | 0.013539 | 0.33628 | 0.0018934 | 0.0018934 | 0.0018934 | 0.10003 | 0.047335 | 0.061825 | 2.6711e-05 | 0.51074 | 0.029573 | 0.07292 | 0.48309 | 0.59394 | 0.54072 | 0.22912 | 0.04166 | 0.036244
8 | 455 | 33 | 0.34 | 0.43 | 0.11 | 30 | 1 | 7 | 43 | 0.43 | 20 | 40 | 0.4 | 26 | 22 | 0.22 | [9 empty] | 3 | 0.87 | 0.34373 | 0.098684 | 0.0071289 | 0.32878 | 0.0024346 | 0.0024346 | 0.0024346 | 0.11343 | 0.060866 | 0.089427 | 1.4342e-05 | 0.25964 | 0.042775 | 0.074463 | 0.59835 | 0.54072 | 0.54865 | 0.051127 | 0.0134 | 0.011658
9 | 542 | 27 | 0.26 | 0.32 | 0.07 | 30 | 1 | 5 | 32 | 0.32 | 16 | 26 | 0.26 | 22 | 22 | 0.22 | [9 empty] | 3 | 0.87 | 0.25926 | 0.0609 | 0.00375 | 0.19037 | 0.0009272 | 0.0009272 | 0.0009272 | 0.07 | 0.02318 | 0.050875 | 5.6648e-06 | 0.16023 | 0.024335 | 0.040353 | 0.49894 | 0.54865 | 0.56927 | 0.061271 | 0.04343 | 0.037784
10 | 629 | 25 | 0.32 | 0.42 | 0.08 | 30 | 1 | 5 | 42 | 0.42 | 15 | 37 | 0.37 | 20 | 17 | 0.17 | [9 empty] | 3 | 0.87 | 0.3198 | 0.069557 | 0.0050395 | 0.18179 | 0.0012095 | 0.0012095 | 0.0012095 | 0.07995 | 0.030238 | 0.07741 | 1.0136e-05 | 0.0458 | 0.037027 | 0.040476 | 0.6396 | 0.56927 | 0.562 | 0.037316 | 0.00995 | 0.0086565
11 | 716 | 25 | 0.24 | 0.31 | 0.06 | 30 | 1 | 5 | 31 | 0.31 | 15 | 25 | 0.25 | 20 | 18 | 0.18 | [9 empty] | 3 | 0.87 | 0.2422 | 0.052679 | 0.0034862 | 0.15764 | 0.00069376 | 0.00069376 | 0.00069376 | 0.06055 | 0.017344 | 0.0444 | 4.9268e-06 | 0.017346 | 0.021238 | 0.03289 | 0.4844 | 0.562 | 0.39466 | 0.44732 | 0.0194 | 0.016878
12 | 803 | 24 | 0.15 | 0.19 | 0.04 | 30 | 1 | 5 | 19 | 0.19 | 14 | 16 | 0.16 | 19 | 11 | 0.11 | [9 empty] | 3 | 0.87 | 0.14938 | 0.031189 | 0.0029898 | 0.11387 | 0.0002432 | 0.0002432 | 0.0002432 | 0.03585 | 0.0060799 | 0.016889 | 1.5587e-06 | 0.030807 | 0.0080783 | 0.021278 | 0.30491 | 0.39466 | 0.29564 | 0.15515 | 0.0247 | 0.021489
13 | 890 | 22 | 0.13 | 0.17 | 0.03 | 30 | 1 | 4 | 17 | 0.17 | 13 | 14 | 0.14 | 18 | 10 | 0.1 | [9 empty] | 3 | 0.53 | 0.13432 | 0.015662 | 0.00092378 | 0.033684 | 6.1321e-05 | 6.1321e-05 | 6.1321e-05 | 0.02955 | 0.001533 | 0.0050678 | 4.0121e-07 | 0.057367 | 0.0017924 | 0.0061463 | 0.28637 | 0.29564 | 0.14318 | 0.071907 | 0.0063 | 0.005481
14 | 909 | 20 | 0.01 | 0.01 | 0 | 30 | 1 | 0 | 0 | 0 | [15 empty] | 0 | 0.1 | 0 | 0 | 0 | 0 | 0 | 0 | 0 | 0 | 0 | 0 | 0 | 0 | 0 | 0 | 0 | 0.14318 | 0 | 0 | 0.02955 | 0.0056145
15 | 910 | 0 | 0 | 0 | 0 | 30 | 1 | 0 | 0 | 0 | [15 empty] | 0 | -4.545 | 0 | 0 | 0 | 0 | 0 | 0 | 0 | 0 | 0 | 0 | 0 | 0 | 0 | 0 | 0 | 0 | 0 | 0 | 0 | 0
[26 empty] | 0 | -4.55 | 0 | 0 | 0 | 0 | 0 | 0 | 0 | 0 | 0 | 0 | 0 | 0 | 0 | 0 | 0 | 0 | 0 | 0 | 0 | 0
[26 empty] | 0 | 0 | 0 | 0 | 0 | 0 | 0 | 0 | 0 | 0 | 0 | 0 | 0 | 0 | 0 | 0 | 0 | 0 | 0 | 0 | 0 | 0
[26 empty] | 0 | 0 | 0 | 0 | 0 | 0 | 0 | 0 | 0 | 0 | 0 | 0 | 0 | 0 | 0 | 0 | 0 | 0 | 0 | 0 | 0 | 0
[26 empty] | 0 | 0 | 0 | 0 | 0 | 0 | 0 | 0 | 0 | 0 | 0 | 0 | 0 | 0 | 0 | 0 | 0 | 0 | 0 | 0 | 0 | 0
[26 empty] | 0 | 0 | 0 | 0 | 0 | 0 | 0 | 0 | 0 | 0 | 0 | 0 | 0 | 0 | 0 | 0 | 0 | 0 | 0 | 0 | 0 | 0
[26 empty] | 0 | 0 | 0 | 0 | 0 | 0 | 0 | 0 | 0 | 0 | 0 | 0 | 0 | 0 | 0 | 0 | 0 | 0 | 0 | 0 | 0 | 0
[26 empty] | 0 | 0 | 0 | 0 | 0 | 0 | 0 | 0 | 0 | 0 | 0 | 0 | 0 | 0 | 0 | 0 | 0 | 0 | 0 | 0 | 0 | 0
[26 empty] | 0 | 0 | 0 | 0 | 0 | 0 | 0 | 0 | 0 | 0 | 0 | 0 | 0 | 0 | 0 | 0 | 0 | 0 | 0 | 0 | 0 | 0
[26 empty] | 0 | 0 | 0 | 0 | 0 | 0 | 0 | 0 | 0 | 0 | 0 | 0 | 0 | 0 | 0 | 0 | 0 | 0 | 0 | 0 | 0 | 0
[26 empty] | 0 | 0 | 0 | 0 | 0 | 0 | 0 | 0 | 0 | 0 | 0 | 0 | 0 | 0 | 0 | 0 | 0 | 0 | 0 | 0 | 0 | 0
[26 empty] | 0 | 0 | 0 | 0 | 0 | 0 | 0 | 0 | 0 | 0 | 0 | 0 | 0 | 0 | 0 | 0 | 0 | 0 | 0 | 0 | 0 | 0
[26 empty] | 0 | 0 | 0 | 0 | 0 | 0 | 0 | 0 | 0 | 0 | 0 | 0 | 0 | 0 | 0 | 0 | 0 | 0 | 0 | 0 | 0 | 0
[26 empty] | 0 | 0 | 0 | 0 | 0 | 0 | 0 | 0 | 0 | 0 | 0 | 0 | 0 | 0 | 0 | 0 | 0 | 0 | 0 | 0 | 0 | 0
[29 empty] | 0.49432 | 0.16011 | 6.0358 | 0.033514 | 0.033514 | 0.033514 |  | 0.83786 | 1.8462 | 0.00031964 | 3.1525 | 0.87956 | 1.295 |  |  |  | 4.6869 |  | 0.16818
[8 empty] | 2003-11-18 | [18 empty] | # vert. | 13 |  | Incert. | poids rel. | [6 empty] | u'^2(Q) | 10.706 |  | Incert. | poids rel. |  |  |  | u'^2(Q) | 19.0469 | Incert. | poids rel.
[27 empty] | u'^2(Q) | 10.6452 |  | u_s | 9.3939 | [6 empty] | U'(Q) | 6.544 |  | u_s | 9.3406 |  |  |  | U'(Q) | 8.7286 | u_s | 5.2502
[27 empty] | U'(Q) | 6.5254 |  | u_m | 31.4577 | [9 empty] | u_m(Di) | 8.2156 | [5 empty] | u_m | 73.0166
[30 empty] | u(B_i) | 0.31483 | [9 empty] | u_m(Vi) | 43.7784 | [5 empty] | u(B_i) | 4.3989
[30 empty] | u(D_i) | 0.31483 | [9 empty] | u(B_i) | 7.8261 | [5 empty] | u(D_i) | 9.6928
[30 empty] | u(V_i) | 0.31483 | [9 empty] | u(D_i) | 17.2444 | [5 empty] | u(V_i) | 0.0016782
[30 empty] | u_c | 1.5041 | [9 empty] | u(V_i) | 0.0029856 | [5 empty] | u_c | 0.84061
[30 empty] | u_e | 56.6998 | [9 empty] | u_c | 1.4955 | [5 empty] | u_e | 6.7992
[41 empty] | u_e | 12.0965

## 95
Vert. | Dist. | Prof. | Vm | Vs | VmH | T | M | P1 | C1 | V1 | P2 | C2 | V2 | P3 | C3 | V3 | P4 | C4 | V4 | P5 | C5 | V5 | P6 | C6 | V6 | ISO 748 | [8 empty] | Q+ alpha calé et amélioration | [10 empty] | FLAURE
[26 empty] | pt. / vert | B_i | V_i | Q_i | u_c | u_exp | u(B_i) | u(D_i) | u(V_i) | q_i | u(B_i) | u(D_i) | u_p(V_i) | alpha_i | u_m(D_i) | u_exp | Fr_i | Fr_i,g | Fr_i,d | u_m(V_i) | D q_i | D xi*Dqi
1 | 0 | 0 | 0 | 0 | 0 | 30 | 1 | 0 | 0 | 0 | [15 empty] | 0 | 0.005 | 0 | 0 | 0 | 0 | 0 | 0 | 0 | 0 | 0 | 0 | 0 | 0 | 0 | 0 | 0 | 0 | 0 | 0 | 0 | 0
2 | 1 | 49 | 0 | 0 | 0 | 30 | 1 | 0 | 0 | 0 | [15 empty] | 0 | 0.1 | 0 | 0 | 0 | 0 | 0 | 0 | 0 | 0 | 0 | 0 | 0 | 0 | 0 | 0 | 0 | 0 | 0 | 0 | 0 | 0
3 | 20 | 49 | 0 | 0 | 0 | 30 | 1 | 10 | 0 | 0 | 29 | 0 | 0 | 39 | 0 | 0 | [9 empty] | 3 | 0.575 | 0 | 0 | 0 | 0 | 0 | 0 | 0 | 0 | 0 | 0 | 0 | 0 | 0 | 0 | 0 | 0 | 0.025431 | 0 | 0 | 0
4 | 116 | 59 | 0.04 | 0.07 | 0.02 | 30 | 1 | 2 | 7 | 0.07 | 12 | 11 | 0.11 | 35 | 0 | 0 | 47 | 0 | 0 | 59 | 0 | 0 |  |  |  | 4 | 0.96 | 0.039068 | 0.022128 | 0.0020209 | 0.58062 | 0.00012241 | 0.00012241 | 0.00012241 | 0.02305 | 0.0030603 | 0.0019586 | 5.0394e-05 | 0.065796 | 0.0024506 | 0.082348 | 0.050862 | 0.025431 | 0.062656 | 0.26016 | 0.02305 | 0.022128
5 | 212 | 59 | 0.05 | 0.17 | 0.03 | 30 | 1 | 2 | 17 | 0.17 | 12 | 8 | 0.08 | 35 | 0 | 0 | 47 | 6 | 0.06 | 59 | 0 | 0 |  |  |  | 4 | 0.96 | 0.057186 | 0.03239 | 0.0069752 | 0.68874 | 0.00026228 | 0.00026228 | 0.00026228 | 0.03374 | 0.0065571 | 0.0041966 | 3.6239e-05 | 0 | 0.0052506 | 0.10546 | 0.07445 | 0.062656 | 0.17282 | 2.2416 | 0.01069 | 0.010262
6 | 308 | 59 | 0.21 | 0.36 | 0.12 | 30 | 1 | 2 | 36 | 0.36 | 12 | 26 | 0.26 | 35 | 8 | 0.08 | 47 | 23 | 0.23 | 59 | 22 | 0.22 |  |  |  | 5 | 0.96 | 0.20831 | 0.11798 | 0.036609 | 1.0095 | 0.0034801 | 0.0034801 | 0.0034801 | 0.1229 | 0.087001 | 0.055681 | 0.00016447 | 0.035207 | 0.069667 | 0.20369 | 0.27119 | 0.17282 | 0.40483 | 10.195 | 0.08916 | 0.085594
7 | 404 | 58 | 0.41 | 0.52 | 0.24 | 30 | 1 | 2 | 52 | 0.52 | 12 | 47 | 0.47 | 35 | 40 | 0.4 | 46 | 34 | 0.34 | 58 | 28 | 0.28 |  |  |  | 5 | 0.96 | 0.41009 | 0.22834 | 0.026277 | 1.3616 | 0.013034 | 0.013034 | 0.013034 | 0.23785 | 0.32586 | 0.20855 | 2.9486e-05 | 0.20439 | 0.27001 | 0.32076 | 0.53847 | 0.40483 | 0.62361 | 10.0659 | 0.11495 | 0.11035
8 | 500 | 60 | 0.55 | 0.65 | 0.33 | 30 | 1 | 2 | 65 | 0.65 | 12 | 71 | 0.71 | 36 | 50 | 0.5 | 48 | 47 | 0.47 | 60 | 28 | 0.28 |  |  |  | 5 | 0.96 | 0.549 | 0.31622 | 0.036479 | 1.6879 | 0.024999 | 0.024999 | 0.024999 | 0.3294 | 0.62499 | 0.39999 | 0.00023929 | 0.8481 | 0.48392 | 0.42592 | 0.70876 | 0.62361 | 0.73953 | 4.6715 | 0.09155 | 0.087888
9 | 596 | 67 | 0.63 | 0.72 | 0.42 | 30 | 1 | 2 | 72 | 0.72 | 13 | 76 | 0.76 | 40 | 61 | 0.61 | 54 | 56 | 0.56 | 67 | 36 | 0.36 |  |  |  | 5 | 0.96 | 0.63052 | 0.40555 | 0.041657 | 2.2584 | 0.041118 | 0.041118 | 0.041118 | 0.42245 | 1.028 | 0.65789 | 0.00018378 | 0.96668 | 0.6383 | 0.58903 | 0.77031 | 0.73953 | 0.77201 | 1.6323 | 0.09305 | 0.089328
10 | 692 | 68 | 0.64 | 0.69 | 0.43 | 30 | 1 | 2 | 69 | 0.69 | 14 | 77 | 0.77 | 41 | 59 | 0.59 | 54 | 58 | 0.58 | 68 | 46 | 0.46 |  |  |  | 5 | 0.96 | 0.63801 | 0.4165 | 0.037265 | 2.3404 | 0.043367 | 0.043367 | 0.043367 | 0.43385 | 1.0842 | 0.69388 | 0.00021087 | 0.24857 | 0.65356 | 0.61215 | 0.77371 | 0.77201 | 0.83961 | 3.5812 | 0.0114 | 0.010944
11 | 788 | 67 | 0.74 | 0.83 | 0.5 | 30 | 1 | 2 | 83 | 0.83 | 13 | 84 | 0.84 | 40 | 76 | 0.76 | 54 | 65 | 0.65 | 67 | 48 | 0.48 |  |  |  | 5 | 0.96 | 0.74119 | 0.47674 | 0.038968 | 2.4534 | 0.056819 | 0.056819 | 0.056819 | 0.4966 | 1.4205 | 0.90911 | 9.2495e-05 | 0.28452 | 0.88204 | 0.66533 | 0.90551 | 0.83961 | 0.89975 | 3.2981 | 0.06275 | 0.06024
12 | 884 | 68 | 0.74 | 0.88 | 0.5 | 30 | 1 | 2 | 88 | 0.88 | 14 | 86 | 0.86 | 41 | 74 | 0.74 | 54 | 62 | 0.62 | 68 | 45 | 0.45 |  |  |  | 5 | 0.96 | 0.73721 | 0.48125 | 0.041908 | 2.5202 | 0.0579 | 0.0579 | 0.0579 | 0.5013 | 1.4475 | 0.9264 | 0.00014421 | 0.28721 | 0.87258 | 0.68255 | 0.89399 | 0.89975 | 0.9182 | 1.5298 | 0.0047 | 0.004512
13 | 980 | 69 | 0.78 | 0.87 | 0.54 | 30 | 1 | 2 | 87 | 0.87 | 14 | 91 | 0.91 | 41 | 74 | 0.74 | 55 | 71 | 0.71 | 69 | 60 | 0.6 |  |  |  | 5 | 0.96 | 0.78283 | 0.51854 | 0.03784 | 2.6764 | 0.067222 | 0.067222 | 0.067222 | 0.54015 | 1.6805 | 1.0756 | 0.00018407 | 0.30947 | 0.98391 | 0.73546 | 0.94241 | 0.9182 | 0.96543 | 3.0333 | 0.03885 | 0.037296
14 | 1076 | 70 | 0.83 | 0.98 | 0.58 | 30 | 1 | 2 | 98 | 0.98 | 14 | 84 | 0.84 | 42 | 89 | 0.89 | 56 | 76 | 0.76 | 70 | 56 | 0.56 |  |  |  | 5 | 0.96 | 0.827 | 0.55574 | 0.041239 | 2.8336 | 0.077213 | 0.077213 | 0.077213 | 0.5789 | 1.9303 | 1.2354 | 0.00012356 | 0.82882 | 1.0981 | 0.78914 | 0.98845 | 0.96543 | 0.94131 | 1.9672 | 0.03875 | 0.0372
15 | 1172 | 74 | 0.77 | 0.92 | 0.57 | 30 | 1 | 2 | 92 | 0.92 | 15 | 85 | 0.85 | 44 | 80 | 0.8 | 59 | 66 | 0.66 | 74 | 50 | 0.5 |  |  |  | 5 | 0.96 | 0.76919 | 0.54643 | 0.047432 | 3.0505 | 0.074647 | 0.074647 | 0.074647 | 0.5692 | 1.8662 | 1.1944 | 0.00010165 | 0.65188 | 0.94993 | 0.83472 | 0.89416 | 0.94131 | 0.90571 | 2.6726 | 0.0097 | 0.009312
16 | 1268 | 74 | 0.79 | 0.86 | 0.58 | 30 | 1 | 2 | 86 | 0.86 | 15 | 86 | 0.86 | 44 | 86 | 0.86 | 59 | 67 | 0.67 | 74 | 54 | 0.54 |  |  |  | 5 | 0.96 | 0.78905 | 0.56054 | 0.046813 | 3.0909 | 0.078552 | 0.078552 | 0.078552 | 0.5839 | 1.9638 | 1.2568 | 9.2493e-05 | 0.16727 | 0.99963 | 0.85101 | 0.91726 | 0.90571 | 0.91577 | 1.3702 | 0.0147 | 0.014112
17 | 1364 | 73 | 0.78 | 0.91 | 0.57 | 30 | 1 | 2 | 91 | 0.91 | 15 | 88 | 0.88 | 44 | 81 | 0.81 | 58 | 66 | 0.66 | 73 | 51 | 0.51 |  |  |  | 5 | 0.96 | 0.78116 | 0.54744 | 0.046506 | 2.9924 | 0.074923 | 0.074923 | 0.074923 | 0.57025 | 1.8731 | 1.1988 | 0.00010658 | 0.32672 | 0.97974 | 0.82187 | 0.91428 | 0.91577 | 0.90972 | 1.1949 | 0.01365 | 0.013104
18 | 1460 | 74 | 0.78 | 0.94 | 0.58 | 30 | 1 | 2 | 94 | 0.94 | 15 | 91 | 0.91 | 44 | 76 | 0.76 | 59 | 70 | 0.7 | 74 | 44 | 0.44 |  |  |  | 5 | 0.96 | 0.77865 | 0.55315 | 0.052066 | 3.0698 | 0.076494 | 0.076494 | 0.076494 | 0.5762 | 1.9124 | 1.2239 | 0.00027061 | 0.33013 | 0.97344 | 0.84248 | 0.90516 | 0.90972 | 0.90003 | 1.3404 | 0.00595 | 0.005712
19 | 1556 | 75 | 0.78 | 0.92 | 0.58 | 30 | 1 | 2 | 92 | 0.92 | 15 | 92 | 0.92 | 45 | 72 | 0.72 | 60 | 68 | 0.68 | 75 | 55 | 0.55 |  |  |  | 5 | 0.96 | 0.775 | 0.558 | 0.046609 | 3.1457 | 0.077841 | 0.077841 | 0.077841 | 0.58125 | 1.946 | 1.2455 | 0.00030949 | 0.16651 | 0.96434 | 0.86233 | 0.89489 | 0.90003 | 0.83285 | 4.6652 | 0.00505 | 0.004848
20 | 1652 | 75 | 0.67 | 0.79 | 0.5 | 30 | 1 | 2 | 79 | 0.79 | 15 | 75 | 0.75 | 45 | 69 | 0.69 | 60 | 60 | 0.6 | 75 | 36 | 0.36 |  |  |  | 5 | 0.96 | 0.66753 | 0.48062 | 0.054317 | 2.9136 | 0.05775 | 0.05775 | 0.05775 | 0.50065 | 1.4437 | 0.924 | 0.00014126 | 0.43014 | 0.71544 | 0.77041 | 0.7708 | 0.83285 | 0.72414 | 7.8988 | 0.0806 | 0.077376
21 | 1748 | 72 | 0.57 | 0.7 | 0.41 | 30 | 1 | 2 | 70 | 0.7 | 14 | 64 | 0.64 | 43 | 57 | 0.57 | 58 | 52 | 0.52 | 72 | 37 | 0.37 |  |  |  | 5 | 0.96 | 0.57486 | 0.39734 | 0.042972 | 2.4881 | 0.039471 | 0.039471 | 0.039471 | 0.4139 | 0.98676 | 0.63153 | 7.4421e-05 | 0.59272 | 0.53058 | 0.63476 | 0.67748 | 0.72414 | 0.64404 | 4.3742 | 0.08675 | 0.08328
22 | 1844 | 70 | 0.51 | 0.58 | 0.36 | 30 | 1 | 2 | 58 | 0.58 | 14 | 59 | 0.59 | 42 | 53 | 0.53 | 56 | 40 | 0.4 | 70 | 37 | 0.37 |  |  |  | 5 | 0.96 | 0.51086 | 0.3433 | 0.039206 | 2.2152 | 0.029463 | 0.029463 | 0.029463 | 0.3576 | 0.73658 | 0.47141 | 4.8994e-05 | 0.40972 | 0.41901 | 0.5495 | 0.61059 | 0.64404 | 0.54426 | 5.0565 | 0.0563 | 0.054048
23 | 1940 | 68 | 0.39 | 0.48 | 0.27 | 30 | 1 | 2 | 48 | 0.48 | 14 | 39 | 0.39 | 41 | 41 | 0.41 | 54 | 39 | 0.39 | 68 | 27 | 0.27 |  |  |  | 5 | 0.48 | 0.39412 | 0.12864 | 0.0086246 | 0.45871 | 0.0041371 | 0.0041371 | 0.0041371 | 0.268 | 0.10343 | 0.066193 | 8.4189e-06 | 0.42125 | 0.062347 | 0.10706 | 0.47794 | 0.54426 | 0.37291 | 2.4661 | 0.0896 | 0.086016
24 | 2036 | 59 | 0.21 | 0.31 | 0.12 | 30 | 1 | 2 | 31 | 0.31 | 12 | 28 | 0.28 | 35 | 10 | 0.1 | 47 | 24 | 0.24 | 59 | 12 | 0.12 |  |  |  | 5 | 10.35 | 0.20576 | 1.2565 | 4.0711 | 116.6402 | 0.39469 | 0.39469 | 0.39469 | 0.1214 | 9.8673 | 6.3151 | 0.019765 | 41.0886 | 5.4575 | 23.4718 | 0.26788 | 0.37291 | 0.13394 | 1192.1611 | 0.1466 | 0.14074
25 | 2070 | 0 | 0 | 0 | 0 | 30 | 1 | 0 | 0 | 0 | [15 empty] | 0 | -10.18 | 0 | 0 | 0 | 0 | 0 | 0 | 0 | 0 | 0 | 0 | 0 | 0 | 0 | 0 | 0 | 0.13394 | 0 | 0 | 0.1214 | 0.041276
[26 empty] | 0 | -10.35 | 0 | 0 | 0 | 0 | 0 | 0 | 0 | 0 | 0 | 0 | 0 | 0 | 0 | 0 | 0 | 0 | 0 | 0 | 0 | 0
[26 empty] | 0 | 0 | 0 | 0 | 0 | 0 | 0 | 0 | 0 | 0 | 0 | 0 | 0 | 0 | 0 | 0 | 0 | 0 | 0 | 0 | 0 | 0
[26 empty] | 0 | 0 | 0 | 0 | 0 | 0 | 0 | 0 | 0 | 0 | 0 | 0 | 0 | 0 | 0 | 0 | 0 | 0 | 0 | 0 | 0 | 0
[29 empty] | 8.9433 | 0.060049 | 2.0064 | 0.016172 | 0.016172 | 0.016172 |  | 0.4043 | 0.25876 | 0.00027978 | 5.4413 | 0.22519 | 0.43706 |  |  |  | 15.8242 |  | 0.028461
[8 empty] | 2005-02-12 | [18 empty] | # vert. | 23 |  | Incert. | poids rel. | [6 empty] | u'^2(Q) | 18.2099 |  | Incert. | poids rel. |  |  |  | u'^2(Q) | 2.9776 | Incert. | poids rel.
[27 empty] | u'^2(Q) | 5.1418 |  | u_s | 19.4484 | [6 empty] | U'(Q) | 8.5346 |  | u_s | 5.4915 |  |  |  | U'(Q) | 3.4512 | u_s | 33.5839
[27 empty] | U'(Q) | 4.5351 |  | u_m | 39.4197 | [9 empty] | u_m(Di) | 1.2367 | [5 empty] | u_m | 27.4436
[30 empty] | u(B_i) | 0.31452 | [9 empty] | u_m(Vi) | 86.8992 | [5 empty] | u(B_i) | 13.5781
[30 empty] | u(D_i) | 0.31452 | [9 empty] | u(B_i) | 2.2203 | [5 empty] | u(D_i) | 8.69
[30 empty] | u(V_i) | 0.31452 | [9 empty] | u(D_i) | 1.421 | [5 empty] | u(V_i) | 0.0093961
[30 empty] | u_c | 1.1679 | [9 empty] | u(V_i) | 0.0015364 | [5 empty] | u_c | 2.0167
[30 empty] | u_e | 39.0205 | [9 empty] | u_c | 0.32976 | [5 empty] | u_e | 14.6783
[41 empty] | u_e | 2.4001

## 96
Vert. | Dist. | Prof. | Vm | Vs | VmH | T | M | P1 | C1 | V1 | P2 | C2 | V2 | P3 | C3 | V3 | P4 | C4 | V4 | P5 | C5 | V5 | P6 | C6 | V6 | ISO 748 | [8 empty] | Q+ alpha calé et amélioration | [10 empty] | FLAURE
[26 empty] | pt. / vert | B_i | V_i | Q_i | u_c | u_exp | u(B_i) | u(D_i) | u(V_i) | q_i | u(B_i) | u(D_i) | u_p(V_i) | alpha_i | u_m(D_i) | u_exp | Fr_i | Fr_i,g | Fr_i,d | u_m(V_i) | D q_i | D xi*Dqi
1 | 0 | 0 | 0 | 0 | 0 | 30 | 1 | 0 | 0 | 0 | [15 empty] | 0 | 0.005 | 0 | 0 | 0 | 0 | 0 | 0 | 0 | 0 | 0 | 0 | 0 | 0 | 0 | 0 | 0 | 0 | 0 | 0 | 0 | 0
2 | 1 | 35 | 0.01 | 0.02 | 0 | 30 | 1 | 0 | 0 | 0 | [15 empty] | 0 | 0.1 | 0 | 0 | 0 | 0 | 0 | 0 | 0 | 0 | 0 | 0 | 0 | 0 | 0 | 0 | 0 | 0 | 0.18571 | 0 | 0 | 0
3 | 20 | 39 | 0.23 | 0.33 | 0.09 | 30 | 1 | 8 | 33 | 0.33 | 23 | 25 | 0.25 | 31 | 11 | 0.11 | [9 empty] | 3 | 0.535 | 0.23195 | 0.048396 | 0.0052112 | 0.14191 | 0.00058555 | 0.00058555 | 0.00058555 | 0.09046 | 0.014639 | 0.015399 | 7.5534e-06 | 0.36637 | 0.0032107 | 0.029314 | 0.37142 | 0.18571 | 0.49476 | 1.4626 | 0.09046 | 0.017187
4 | 108 | 44 | 0.41 | 0.54 | 0.18 | 30 | 1 | 9 | 54 | 0.54 | 26 | 37 | 0.37 | 35 | 35 | 0.35 | [9 empty] | 3 | 0.88 | 0.41 | 0.15875 | 0.011274 | 0.65539 | 0.0063005 | 0.0063005 | 0.0063005 | 0.1804 | 0.15751 | 0.13018 | 7.6213e-05 | 0.30981 | 0.036632 | 0.1548 | 0.6181 | 0.49476 | 0.62369 | 1.2746 | 0.08994 | 0.079147
5 | 196 | 43 | 0.41 | 0.6 | 0.18 | 30 | 1 | 9 | 60 | 0.6 | 26 | 39 | 0.39 | 34 | 23 | 0.23 | [9 empty] | 3 | 0.88 | 0.41265 | 0.15615 | 0.015677 | 0.62805 | 0.0060955 | 0.0060955 | 0.0060955 | 0.17744 | 0.15239 | 0.13187 | 0.00010726 | 0.15248 | 0.037108 | 0.14857 | 0.62929 | 0.62369 | 0.6344 | 0.072518 | 0.00296 | 0.0026048
6 | 284 | 45 | 0.43 | 0.51 | 0.19 | 30 | 1 | 9 | 51 | 0.51 | 27 | 51 | 0.51 | 36 | 30 | 0.3 | [9 empty] | 3 | 0.88 | 0.429 | 0.16988 | 0.012786 | 0.70193 | 0.0072151 | 0.0072151 | 0.0072151 | 0.19305 | 0.18038 | 0.14252 | 4.0252e-05 | 0.33166 | 0.040106 | 0.1676 | 0.63952 | 0.6344 | 0.68856 | 0.38743 | 0.01561 | 0.013737
7 | 372 | 49 | 0.52 | 0.63 | 0.25 | 30 | 1 | 10 | 63 | 0.63 | 29 | 55 | 0.55 | 39 | 42 | 0.42 | [9 empty] | 3 | 0.88 | 0.51633 | 0.22264 | 0.013941 | 0.91723 | 0.012392 | 0.012392 | 0.012392 | 0.253 | 0.3098 | 0.20645 | 6.452e-05 | 0.86796 | 0.058096 | 0.229 | 0.73761 | 0.68856 | 0.80741 | 1.6379 | 0.05995 | 0.052756
8 | 460 | 41 | 0.56 | 0.67 | 0.23 | 30 | 1 | 8 | 67 | 0.67 | 25 | 62 | 0.62 | 33 | 44 | 0.44 | [9 empty] | 3 | 0.88 | 0.56168 | 0.20266 | 0.010129 | 0.67134 | 0.010267 | 0.010267 | 0.010267 | 0.23029 | 0.25668 | 0.24431 | 4.545e-05 | 0.79005 | 0.068751 | 0.17108 | 0.8772 | 0.80741 | 0.86599 | 0.41057 | 0.02271 | 0.019985
9 | 548 | 45 | 0.57 | 0.7 | 0.26 | 30 | 1 | 9 | 70 | 0.7 | 27 | 61 | 0.61 | 36 | 46 | 0.46 | [9 empty] | 3 | 0.88 | 0.5734 | 0.22707 | 0.01208 | 0.8176 | 0.01289 | 0.01289 | 0.01289 | 0.25803 | 0.32224 | 0.25461 | 6.6595e-05 | 0.36939 | 0.071649 | 0.2094 | 0.85477 | 0.86599 | 0.82355 | 0.34806 | 0.02774 | 0.024411
10 | 636 | 44 | 0.53 | 0.65 | 0.23 | 30 | 1 | 9 | 65 | 0.65 | 26 | 53 | 0.53 | 35 | 45 | 0.45 | [9 empty] | 3 | 0.88 | 0.52557 | 0.2035 | 0.011062 | 0.74653 | 0.010353 | 0.010353 | 0.010353 | 0.23125 | 0.25883 | 0.21391 | 6.5498e-05 | 0.46312 | 0.060194 | 0.18719 | 0.79232 | 0.82355 | 0.75566 | 0.55925 | 0.02678 | 0.023566
11 | 724 | 50 | 0.51 | 0.56 | 0.25 | 30 | 1 | 10 | 56 | 0.56 | 30 | 58 | 0.58 | 40 | 46 | 0.46 | [9 empty] | 3 | 0.88 | 0.5084 | 0.2237 | 0.013409 | 0.9473 | 0.01251 | 0.01251 | 0.01251 | 0.2542 | 0.31275 | 0.20016 | 5.2559e-05 | 0.43626 | 0.056326 | 0.23563 | 0.71899 | 0.75566 | 0.71192 | 0.40327 | 0.02295 | 0.020196
12 | 812 | 50 | 0.5 | 0.64 | 0.25 | 30 | 1 | 10 | 64 | 0.64 | 30 | 48 | 0.48 | 40 | 41 | 0.41 | [9 empty] | 3 | 0.88 | 0.4984 | 0.2193 | 0.014878 | 0.93745 | 0.012023 | 0.012023 | 0.012023 | 0.2492 | 0.30057 | 0.19236 | 0.00010694 | 0.35657 | 0.054132 | 0.23206 | 0.70484 | 0.71192 | 0.6045 | 1.3968 | 0.005 | 0.0044
13 | 900 | 45 | 0.34 | 0.43 | 0.15 | 30 | 1 | 9 | 43 | 0.43 | 27 | 37 | 0.37 | 36 | 23 | 0.23 | [9 empty] | 3 | 0.535 | 0.3382 | 0.081422 | 0.0047678 | 0.22926 | 0.0016574 | 0.0016574 | 0.0016574 | 0.15219 | 0.041434 | 0.032738 | 1.0553e-05 | 0.13239 | 0.0068259 | 0.051725 | 0.50416 | 0.6045 | 0.25208 | 2.9077 | 0.09701 | 0.085369
14 | 919 | 45 | 0.02 | 0.02 | 0.01 | 30 | 1 | 0 | 0 | 0 | [15 empty] | 0 | 0.1 | 0 | 0 | 0 | 0 | 0 | 0 | 0 | 0 | 0 | 0 | 0 | 0 | 0 | 0 | 0 | 0.25208 | 0 | 0 | 0.15219 | 0.028916
15 | 920 | 0 | 0 | 0 | 0 | 30 | 1 | 0 | 0 | 0 | [15 empty] | 0 | -4.595 | 0 | 0 | 0 | 0 | 0 | 0 | 0 | 0 | 0 | 0 | 0 | 0 | 0 | 0 | 0 | 0 | 0 | 0 | 0 | 0
[26 empty] | 0 | -4.6 | 0 | 0 | 0 | 0 | 0 | 0 | 0 | 0 | 0 | 0 | 0 | 0 | 0 | 0 | 0 | 0 | 0 | 0 | 0 | 0
[26 empty] | 0 | 0 | 0 | 0 | 0 | 0 | 0 | 0 | 0 | 0 | 0 | 0 | 0 | 0 | 0 | 0 | 0 | 0 | 0 | 0 | 0 | 0
[26 empty] | 0 | 0 | 0 | 0 | 0 | 0 | 0 | 0 | 0 | 0 | 0 | 0 | 0 | 0 | 0 | 0 | 0 | 0 | 0 | 0 | 0 | 0
[26 empty] | 0 | 0 | 0 | 0 | 0 | 0 | 0 | 0 | 0 | 0 | 0 | 0 | 0 | 0 | 0 | 0 | 0 | 0 | 0 | 0 | 0 | 0
[26 empty] | 0 | 0 | 0 | 0 | 0 | 0 | 0 | 0 | 0 | 0 | 0 | 0 | 0 | 0 | 0 | 0 | 0 | 0 | 0 | 0 | 0 | 0
[26 empty] | 0 | 0 | 0 | 0 | 0 | 0 | 0 | 0 | 0 | 0 | 0 | 0 | 0 | 0 | 0 | 0 | 0 | 0 | 0 | 0 | 0 | 0
[26 empty] | 0 | 0 | 0 | 0 | 0 | 0 | 0 | 0 | 0 | 0 | 0 | 0 | 0 | 0 | 0 | 0 | 0 | 0 | 0 | 0 | 0 | 0
[26 empty] | 0 | 0 | 0 | 0 | 0 | 0 | 0 | 0 | 0 | 0 | 0 | 0 | 0 | 0 | 0 | 0 | 0 | 0 | 0 | 0 | 0 | 0
[26 empty] | 0 | 0 | 0 | 0 | 0 | 0 | 0 | 0 | 0 | 0 | 0 | 0 | 0 | 0 | 0 | 0 | 0 | 0 | 0 | 0 | 0 | 0
[26 empty] | 0 | 0 | 0 | 0 | 0 | 0 | 0 | 0 | 0 | 0 | 0 | 0 | 0 | 0 | 0 | 0 | 0 | 0 | 0 | 0 | 0 | 0
[26 empty] | 0 | 0 | 0 | 0 | 0 | 0 | 0 | 0 | 0 | 0 | 0 | 0 | 0 | 0 | 0 | 0 | 0 | 0 | 0 | 0 | 0 | 0
[26 empty] | 0 | 0 | 0 | 0 | 0 | 0 | 0 | 0 | 0 | 0 | 0 | 0 | 0 | 0 | 0 | 0 | 0 | 0 | 0 | 0 | 0 | 0
[26 empty] | 0 | 0 | 0 | 0 | 0 | 0 | 0 | 0 | 0 | 0 | 0 | 0 | 0 | 0 | 0 | 0 | 0 | 0 | 0 | 0 | 0 | 0
[29 empty] | 1.9135 | 0.034199 | 2.0195 | 0.025207 | 0.025207 | 0.025207 |  | 0.63016 | 0.48193 | 0.00017573 | 2.3915 | 0.13466 | 0.49609 |  |  |  | 2.9663 |  | 0.17073
[8 empty] | 2001-09-11 | [18 empty] | # vert. | 13 |  | Incert. | poids rel. | [6 empty] | u'^2(Q) | 5.7436 |  | Incert. | poids rel. |  |  |  | u'^2(Q) | 16.9217 | Incert. | poids rel.
[27 empty] | u'^2(Q) | 6.478 |  | u_s | 15.4368 | [6 empty] | U'(Q) | 4.7931 |  | u_s | 17.4108 |  |  |  | U'(Q) | 8.2272 | u_s | 5.9096
[27 empty] | U'(Q) | 5.0904 |  | u_m | 51.6935 | [9 empty] | u_m(Di) | 2.3445 | [5 empty] | u_m | 84.3835
[30 empty] | u(B_i) | 0.38911 | [9 empty] | u_m(Vi) | 51.6463 | [5 empty] | u(B_i) | 3.724
[30 empty] | u(D_i) | 0.38911 | [9 empty] | u(B_i) | 10.9717 | [5 empty] | u(D_i) | 2.848
[30 empty] | u(V_i) | 0.38911 | [9 empty] | u(D_i) | 8.3908 | [5 empty] | u(V_i) | 0.0010385
[30 empty] | u_c | 0.52793 | [9 empty] | u(V_i) | 0.0030595 | [5 empty] | u_c | 0.2021
[30 empty] | u_e | 31.1745 | [9 empty] | u_c | 0.59544 | [5 empty] | u_e | 2.9317
[41 empty] | u_e | 8.6374

## 97
Vert. | Dist. | Prof. | Vm | Vs | VmH | T | M | P1 | C1 | V1 | P2 | C2 | V2 | P3 | C3 | V3 | P4 | C4 | V4 | P5 | C5 | V5 | P6 | C6 | V6 | ISO 748 | [8 empty] | Q+ alpha calé et amélioration | [10 empty] | FLAURE
[26 empty] | pt. / vert | B_i | V_i | Q_i | u_c | u_exp | u(B_i) | u(D_i) | u(V_i) | q_i | u(B_i) | u(D_i) | u_p(V_i) | alpha_i | u_m(D_i) | u_exp | Fr_i | Fr_i,g | Fr_i,d | u_m(V_i) | D q_i | D xi*Dqi
1 | 0 | 0 | 0 | 0 | 0 | 30 | 1 | 0 | 0 | 0 | [15 empty] | 0 | 0.1 | 0 | 0 | 0 | 0 | 0 | 0 | 0 | 0 | 0 | 0 | 0 | 0 | 0 | 0 | 0 | 0 | 0.5442 | 0 | 0 | 0
2 | 20 | 25 | 0.54 | 0.6 | 0.14 | 30 | 1 | 5 | 60 | 0.6 | 15 | 63 | 0.63 | 20 | 48 | 0.48 | [9 empty] | 3 | 0.6 | 0.5442 | 0.08163 | 0.0015927 | 0.11411 | 0.0016659 | 0.0016659 | 0.0016659 | 0.13605 | 0.041647 | 0.10662 | 7.3575e-06 | 3.0843 | 0.13781 | 0.028857 | 1.0884 | 0.5442 | 0.89351 | 0.89565 | 0.13605 | 0.02721
3 | 120 | 70 | 0.58 | 0.8 | 0.41 | 30 | 1 | 2 | 80 | 0.8 | 14 | 81 | 0.81 | 42 | 63 | 0.63 | 56 | 34 | 0.34 | 67 | 11 | 0.11 |  |  |  | 5 | 1 | 0.58451 | 0.40916 | 0.20092 | 2.5735 | 0.041853 | 0.041853 | 0.041853 | 0.40916 | 1.0463 | 0.66965 | 0.00040358 | 5.0737 | 0.58797 | 0.65917 | 0.69863 | 0.89351 | 0.75479 | 10.5573 | 0.27311 | 0.27311
4 | 220 | 69 | 0.67 | 0.85 | 0.46 | 30 | 1 | 2 | 85 | 0.85 | 14 | 87 | 0.87 | 41 | 60 | 0.6 | 55 | 59 | 0.59 | 66 | 40 | 0.4 |  |  |  | 5 | 1 | 0.67362 | 0.4648 | 0.046843 | 2.6883 | 0.05401 | 0.05401 | 0.05401 | 0.4648 | 1.3502 | 0.86416 | 0.00048388 | 1.0637 | 0.78091 | 0.7124 | 0.81095 | 0.75479 | 0.82472 | 4.07 | 0.05564 | 0.05564
5 | 320 | 76 | 0.73 | 0.84 | 0.56 | 30 | 1 | 2 | 84 | 0.84 | 15 | 92 | 0.92 | 46 | 80 | 0.8 | 61 | 61 | 0.61 | 73 | 19 | 0.19 |  |  |  | 5 | 1 | 0.73097 | 0.55554 | 0.1432 | 3.401 | 0.077156 | 0.077156 | 0.077156 | 0.55554 | 1.9289 | 1.2345 | 0.00040532 | 1.2714 | 0.91954 | 0.91921 | 0.83848 | 0.82472 | 0.81028 | 1.4672 | 0.09074 | 0.09074
6 | 420 | 77 | 0.69 | 0.85 | 0.53 | 30 | 1 | 2 | 85 | 0.85 | 15 | 88 | 0.88 | 46 | 67 | 0.67 | 62 | 56 | 0.56 | 74 | 33 | 0.33 |  |  |  | 5 | 1 | 0.68627 | 0.52843 | 0.07024 | 3.3799 | 0.06981 | 0.06981 | 0.06981 | 0.52843 | 1.7452 | 1.117 | 0.00044673 | 0.45411 | 0.81051 | 0.89969 | 0.78208 | 0.81028 | 0.77897 | 2.3277 | 0.02711 | 0.02711
7 | 520 | 75 | 0.67 | 0.9 | 0.5 | 30 | 1 | 2 | 90 | 0.9 | 15 | 79 | 0.79 | 45 | 75 | 0.75 | 60 | 49 | 0.49 | 72 | 28 | 0.28 |  |  |  | 5 | 1 | 0.67191 | 0.50393 | 0.077895 | 3.172 | 0.063486 | 0.063486 | 0.063486 | 0.50393 | 1.5872 | 1.0158 | 0.00021126 | 0.43305 | 0.77693 | 0.84007 | 0.77585 | 0.77897 | 0.78441 | 0.98106 | 0.0245 | 0.0245
8 | 620 | 74 | 0.68 | 0.85 | 0.5 | 30 | 1 | 2 | 85 | 0.85 | 15 | 88 | 0.88 | 44 | 71 | 0.71 | 59 | 63 | 0.63 | 71 | 8 | 0.08 |  |  |  | 5 | 1 | 0.68214 | 0.50478 | 0.48677 | 3.112 | 0.063701 | 0.063701 | 0.063701 | 0.50478 | 1.5925 | 1.0192 | 0.00057989 | 0.43378 | 0.80077 | 0.82717 | 0.79297 | 0.78441 | 0.8476 | 4.3345 | 0.00085 | 0.00085
9 | 720 | 72 | 0.77 | 0.86 | 0.55 | 30 | 1 | 2 | 86 | 0.86 | 14 | 87 | 0.87 | 43 | 78 | 0.78 | 58 | 75 | 0.75 | 69 | 46 | 0.46 |  |  |  | 5 | 1 | 0.76557 | 0.55121 | 0.049861 | 3.1259 | 0.075958 | 0.075958 | 0.075958 | 0.55121 | 1.899 | 1.2153 | 0.00014833 | 1.1047 | 1.0086 | 0.85437 | 0.90223 | 0.8476 | 0.77547 | 4.732 | 0.04643 | 0.04643
10 | 820 | 77 | 0.57 | 0.71 | 0.44 | 30 | 1 | 2 | 71 | 0.71 | 15 | 73 | 0.73 | 46 | 55 | 0.55 | 62 | 45 | 0.45 | 74 | 31 | 0.31 |  |  |  | 5 | 1 | 0.56923 | 0.43831 | 0.062197 | 3.0723 | 0.048029 | 0.048029 | 0.048029 | 0.43831 | 1.2007 | 0.76846 | 0.00030736 | 1.1293 | 0.55763 | 0.78197 | 0.6487 | 0.77547 | 0.61067 | 16.0895 | 0.1129 | 0.1129
11 | 920 | 81 | 0.52 | 0.67 | 0.42 | 30 | 1 | 2 | 67 | 0.67 | 16 | 66 | 0.66 | 49 | 53 | 0.53 | 65 | 32 | 0.32 | 78 | 30 | 0.3 |  |  |  | 5 | 1 | 0.51537 | 0.41745 | 0.071361 | 3.2327 | 0.043566 | 0.043566 | 0.043566 | 0.41745 | 1.0892 | 0.69706 | 0.00025046 | 6.6737 | 0.45709 | 0.80359 | 0.57263 | 0.61067 | 0.77898 | 19.0208 | 0.02086 | 0.02086
12 | 1020 | 24 | 0.48 | 0.53 | 0.12 | 30 | 1 | 5 | 53 | 0.53 | 14 | 55 | 0.55 | 19 | 45 | 0.45 | [9 empty] | 3 | 0.6 | 0.48271 | 0.06951 | 0.0013968 | 0.098734 | 0.0012079 | 0.0012079 | 0.0012079 | 0.11585 | 0.030198 | 0.083883 | 5.4868e-06 | 2.7761 | 0.10843 | 0.024253 | 0.98532 | 0.77898 | 0.49266 | 0.55642 | 0.3016 | 0.3016
13 | 1040 | 0 | 0 | 0 | 0 | 30 | 1 | 0 | 0 | 0 | [15 empty] | 0 | -5.1 | 0 | 0 | 0 | 0 | 0 | 0 | 0 | 0 | 0 | 0 | 0 | 0 | 0 | 0 | 0 | 0.49266 | 0 | 0 | 0.11585 | 0.02317
[26 empty] | 0 | -5.2 | 0 | 0 | 0 | 0 | 0 | 0 | 0 | 0 | 0 | 0 | 0 | 0 | 0 | 0 | 0 | 0 | 0 | 0 | 0 | 0
[26 empty] | 0 | 0 | 0 | 0 | 0 | 0 | 0 | 0 | 0 | 0 | 0 | 0 | 0 | 0 | 0 | 0 | 0 | 0 | 0 | 0 | 0 | 0
[26 empty] | 0 | 0 | 0 | 0 | 0 | 0 | 0 | 0 | 0 | 0 | 0 | 0 | 0 | 0 | 0 | 0 | 0 | 0 | 0 | 0 | 0 | 0
[26 empty] | 0 | 0 | 0 | 0 | 0 | 0 | 0 | 0 | 0 | 0 | 0 | 0 | 0 | 0 | 0 | 0 | 0 | 0 | 0 | 0 | 0 | 0
[26 empty] | 0 | 0 | 0 | 0 | 0 | 0 | 0 | 0 | 0 | 0 | 0 | 0 | 0 | 0 | 0 | 0 | 0 | 0 | 0 | 0 | 0 | 0
[26 empty] | 0 | 0 | 0 | 0 | 0 | 0 | 0 | 0 | 0 | 0 | 0 | 0 | 0 | 0 | 0 | 0 | 0 | 0 | 0 | 0 | 0 | 0
[26 empty] | 0 | 0 | 0 | 0 | 0 | 0 | 0 | 0 | 0 | 0 | 0 | 0 | 0 | 0 | 0 | 0 | 0 | 0 | 0 | 0 | 0 | 0
[26 empty] | 0 | 0 | 0 | 0 | 0 | 0 | 0 | 0 | 0 | 0 | 0 | 0 | 0 | 0 | 0 | 0 | 0 | 0 | 0 | 0 | 0 | 0
[26 empty] | 0 | 0 | 0 | 0 | 0 | 0 | 0 | 0 | 0 | 0 | 0 | 0 | 0 | 0 | 0 | 0 | 0 | 0 | 0 | 0 | 0 | 0
[26 empty] | 0 | 0 | 0 | 0 | 0 | 0 | 0 | 0 | 0 | 0 | 0 | 0 | 0 | 0 | 0 | 0 | 0 | 0 | 0 | 0 | 0 | 0
[26 empty] | 0 | 0 | 0 | 0 | 0 | 0 | 0 | 0 | 0 | 0 | 0 | 0 | 0 | 0 | 0 | 0 | 0 | 0 | 0 | 0 | 0 | 0
[26 empty] | 0 | 0 | 0 | 0 | 0 | 0 | 0 | 0 | 0 | 0 | 0 | 0 | 0 | 0 | 0 | 0 | 0 | 0 | 0 | 0 | 0 | 0
[26 empty] | 0 | 0 | 0 | 0 | 0 | 0 | 0 | 0 | 0 | 0 | 0 | 0 | 0 | 0 | 0 | 0 | 0 | 0 | 0 | 0 | 0 | 0
[26 empty] | 0 | 0 | 0 | 0 | 0 | 0 | 0 | 0 | 0 | 0 | 0 | 0 | 0 | 0 | 0 | 0 | 0 | 0 | 0 | 0 | 0 | 0
[26 empty] | 0 | 0 | 0 | 0 | 0 | 0 | 0 | 0 | 0 | 0 | 0 | 0 | 0 | 0 | 0 | 0 | 0 | 0 | 0 | 0 | 0 | 0
[29 empty] | 4.5247 | 0.059213 | 1.3662 | 0.026397 | 0.026397 | 0.026397 |  | 0.65993 | 0.42942 | 0.00015873 | 5.1932 | 0.33928 | 0.35904 |  |  |  | 3.1764 |  | 0.14035
[8 empty] | 2000-03-16 | [18 empty] | # vert. | 11 |  | Incert. | poids rel. | [6 empty] | u'^2(Q) | 6.0235 |  | Incert. | poids rel. |  |  |  | u'^2(Q) | 12.6527 | Incert. | poids rel.
[27 empty] | u'^2(Q) | 6.3836 |  | u_s | 15.665 | [6 empty] | U'(Q) | 4.9086 |  | u_s | 16.6017 |  |  |  | U'(Q) | 7.1141 | u_s | 7.9035
[27 empty] | U'(Q) | 5.0532 |  | u_m | 60.7653 | [9 empty] | u_m(Di) | 5.6327 | [5 empty] | u_m | 80.18
[30 empty] | u(B_i) | 0.41352 | [9 empty] | u_m(Vi) | 52.7342 | [5 empty] | u(B_i) | 5.2158
[30 empty] | u(D_i) | 0.41352 | [9 empty] | u(B_i) | 10.956 | [5 empty] | u(D_i) | 3.3939
[30 empty] | u(V_i) | 0.41352 | [9 empty] | u(D_i) | 7.1291 | [5 empty] | u(V_i) | 0.0012545
[30 empty] | u_c | 0.92757 | [9 empty] | u(V_i) | 0.0026351 | [5 empty] | u_c | 0.46799
[30 empty] | u_e | 21.4015 | [9 empty] | u_c | 0.98303 | [5 empty] | u_e | 2.8377
[41 empty] | u_e | 5.9607

## 98
Vert. | Dist. | Prof. | Vm | Vs | VmH | T | M | P1 | C1 | V1 | P2 | C2 | V2 | P3 | C3 | V3 | P4 | C4 | V4 | P5 | C5 | V5 | P6 | C6 | V6 | ISO 748 | [8 empty] | Q+ alpha calé et amélioration | [10 empty] | FLAURE
[26 empty] | pt. / vert | B_i | V_i | Q_i | u_c | u_exp | u(B_i) | u(D_i) | u(V_i) | q_i | u(B_i) | u(D_i) | u_p(V_i) | alpha_i | u_m(D_i) | u_exp | Fr_i | Fr_i,g | Fr_i,d | u_m(V_i) | D q_i | D xi*Dqi
1 | 0 | 0 | 0 | 0 | 0 | 30 | 1 | 0 | 0 | 0 | [15 empty] | 0 | 0.005 | 0 | 0 | 0 | 0 | 0 | 0 | 0 | 0 | 0 | 0 | 0 | 0 | 0 | 0 | 0 | 0 | 0 | 0 | 0 | 0
2 | 1 | 10 | 0 | 0 | 0 | 30 | 1 | 0 | 0 | 0 | [15 empty] | 0 | 0.1 | 0 | 0 | 0 | 0 | 0 | 0 | 0 | 0 | 0 | 0 | 0 | 0 | 0 | 0 | 0 | 0 | 0.069348 | 0 | 0 | 0
3 | 20 | 11 | 0.05 | 0.03 | 0.01 | 30 | 1 | 2 | 3 | 0.03 | 7 | 7 | 0.07 | [12 empty] | 2 | 0.525 | 0.046 | 0.0026565 | 0.00023889 | 0.0035861 | 1.7642e-06 | 1.7642e-06 | 1.7642e-06 | 0.00506 | 4.4106e-05 | 0.00058322 | 1.3722e-07 | 0.0048866 | 9.5099e-05 | 0.00047994 | 0.1387 | 0.069348 | 0.125 | 0.0013209 | 0.00506 | 0.0009614
4 | 106 | 10 | 0.04 | 0.04 | 0 | 30 | 1 | 6 | 4 | 0.04 | [15 empty] | 1 | 0.86 | 0.0352 | 0.0030272 | 0.00030076 | 0.006718 | 2.291e-06 | 2.291e-06 | 2.291e-06 | 0.00352 | 5.7275e-05 | 0.00091639 | 5.3646e-08 | 0.0030248 | 0.00020249 | 0.00083734 | 0.11131 | 0.125 | 0.11841 | 0.00043135 | 0.00154 | 0.0013244
5 | 192 | 8 | 0.04 | 0.04 | 0 | 30 | 1 | 5 | 4 | 0.04 | [15 empty] | 1 | 0.86 | 0.0355 | 0.0024424 | 0.00019578 | 0.0043226 | 1.4913e-06 | 1.4913e-06 | 1.4913e-06 | 0.00284 | 3.7283e-05 | 0.00093208 | 3.2049e-08 | 0.011327 | 0.00020596 | 0.00053999 | 0.12551 | 0.11841 | 0.11642 | 0.00021342 | 0.00068 | 0.0005848
6 | 278 | 20 | 0.05 | 0.06 | 0.01 | 30 | 1 | 4 | 6 | 0.06 | 12 | 5 | 0.05 | [12 empty] | 2 | 0.86 | 0.048 | 0.008256 | 0.0012621 | 0.032677 | 1.704e-05 | 1.704e-05 | 1.704e-05 | 0.0096 | 0.00042601 | 0.001704 | 3.0018e-07 | 0.032791 | 0.00037654 | 0.0044229 | 0.10733 | 0.11642 | 0.17441 | 0.024018 | 0.00676 | 0.0058136
7 | 364 | 20 | 0.11 | 0.15 | 0.02 | 30 | 1 | 4 | 15 | 0.15 | 12 | 10 | 0.1 | [12 empty] | 2 | 0.86 | 0.108 | 0.018576 | 0.0015034 | 0.054488 | 8.6267e-05 | 8.6267e-05 | 8.6267e-05 | 0.0216 | 0.0021567 | 0.0086267 | 2.061e-06 | 0 | 0.0019062 | 0.0091501 | 0.2415 | 0.17441 | 0.21645 | 0.016546 | 0.012 | 0.01032
8 | 450 | 20 | 0.09 | 0.07 | 0.02 | 30 | 1 | 4 | 7 | 0.07 | 12 | 12 | 0.12 | [12 empty] | 2 | 0.86 | 0.0856 | 0.014723 | 0.0017087 | 0.04706 | 5.4193e-05 | 5.4193e-05 | 5.4193e-05 | 0.01712 | 0.0013548 | 0.0054193 | 2.4255e-06 | 0.014708 | 0.0011975 | 0.007429 | 0.19141 | 0.21645 | 0.29936 | 0.053185 | 0.00448 | 0.0038528
9 | 536 | 17 | 0.17 | 0.31 | 0.03 | 30 | 1 | 3 | 31 | 0.31 | 10 | 10 | 0.1 | [12 empty] | 2 | 0.86 | 0.16794 | 0.024553 | 0.0020041 | 0.052004 | 0.00015071 | 0.00015071 | 0.00015071 | 0.02855 | 0.0037678 | 0.02086 | 1.4287e-05 | 0.065376 | 0.0046094 | 0.0098207 | 0.40732 | 0.29936 | 0.45625 | 0.11272 | 0.01143 | 0.0098298
10 | 622 | 12 | 0.18 | 0.16 | 0.02 | 30 | 1 | 2 | 16 | 0.16 | 7 | 23 | 0.23 | [12 empty] | 2 | 0.86 | 0.175 | 0.01806 | 0.00060648 | 0.026593 | 8.1541e-05 | 8.1541e-05 | 8.1541e-05 | 0.021 | 0.0020385 | 0.02265 | 2.818e-06 | 0.060093 | 0.005005 | 0.0050773 | 0.50518 | 0.45625 | 0.4153 | 0.010676 | 0.00755 | 0.006493
11 | 708 | 17 | 0.13 | 0.17 | 0.02 | 30 | 1 | 3 | 17 | 0.17 | 10 | 14 | 0.14 | [12 empty] | 2 | 0.86 | 0.13418 | 0.019617 | 0.0010327 | 0.045141 | 9.6203e-05 | 9.6203e-05 | 9.6203e-05 | 0.02281 | 0.0024051 | 0.013315 | 1.8157e-06 | 0.052232 | 0.0029423 | 0.0080307 | 0.32543 | 0.4153 | 0.30761 | 0.061258 | 0.00181 | 0.0015566
12 | 794 | 20 | 0.13 | 0.12 | 0.03 | 30 | 1 | 4 | 12 | 0.12 | 12 | 17 | 0.17 | [12 empty] | 2 | 0.86 | 0.1296 | 0.022291 | 0.0015957 | 0.061126 | 0.00012422 | 0.00012422 | 0.00012422 | 0.02592 | 0.0031056 | 0.012422 | 3.8929e-06 | 0.044535 | 0.002745 | 0.010775 | 0.28979 | 0.30761 | 0.22857 | 0.050117 | 0.00311 | 0.0026746
13 | 880 | 17 | 0.07 | 0.09 | 0.01 | 30 | 1 | 3 | 9 | 0.09 | 10 | 7 | 0.07 | [12 empty] | 2 | 0.525 | 0.069 | 0.0061583 | 0.00035583 | 0.01106 | 9.481e-06 | 9.481e-06 | 9.481e-06 | 0.01173 | 0.00023703 | 0.0013123 | 1.8959e-07 | 0.015428 | 0.00021397 | 0.0016488 | 0.16735 | 0.22857 | 0.083675 | 0.027633 | 0.01419 | 0.012203
14 | 899 | 16 | 0 | 0 | 0 | 30 | 1 | 0 | 0 | 0 | [15 empty] | 0 | 0.1 | 0 | 0 | 0 | 0 | 0 | 0 | 0 | 0 | 0 | 0 | 0 | 0 | 0 | 0 | 0 | 0.083675 | 0 | 0 | 0.01173 | 0.0022287
15 | 900 | 0 | 0 | 0 | 0 | 30 | 1 | 0 | 0 | 0 | [15 empty] | 0 | -4.495 | 0 | 0 | 0 | 0 | 0 | 0 | 0 | 0 | 0 | 0 | 0 | 0 | 0 | 0 | 0 | 0 | 0 | 0 | 0 | 0
[26 empty] | 0 | -4.5 | 0 | 0 | 0 | 0 | 0 | 0 | 0 | 0 | 0 | 0 | 0 | 0 | 0 | 0 | 0 | 0 | 0 | 0 | 0 | 0
[26 empty] | 0 | 0 | 0 | 0 | 0 | 0 | 0 | 0 | 0 | 0 | 0 | 0 | 0 | 0 | 0 | 0 | 0 | 0 | 0 | 0 | 0 | 0
[26 empty] | 0 | 0 | 0 | 0 | 0 | 0 | 0 | 0 | 0 | 0 | 0 | 0 | 0 | 0 | 0 | 0 | 0 | 0 | 0 | 0 | 0 | 0
[26 empty] | 0 | 0 | 0 | 0 | 0 | 0 | 0 | 0 | 0 | 0 | 0 | 0 | 0 | 0 | 0 | 0 | 0 | 0 | 0 | 0 | 0 | 0
[26 empty] | 0 | 0 | 0 | 0 | 0 | 0 | 0 | 0 | 0 | 0 | 0 | 0 | 0 | 0 | 0 | 0 | 0 | 0 | 0 | 0 | 0 | 0
[26 empty] | 0 | 0 | 0 | 0 | 0 | 0 | 0 | 0 | 0 | 0 | 0 | 0 | 0 | 0 | 0 | 0 | 0 | 0 | 0 | 0 | 0 | 0
[26 empty] | 0 | 0 | 0 | 0 | 0 | 0 | 0 | 0 | 0 | 0 | 0 | 0 | 0 | 0 | 0 | 0 | 0 | 0 | 0 | 0 | 0 | 0
[26 empty] | 0 | 0 | 0 | 0 | 0 | 0 | 0 | 0 | 0 | 0 | 0 | 0 | 0 | 0 | 0 | 0 | 0 | 0 | 0 | 0 | 0 | 0
[26 empty] | 0 | 0 | 0 | 0 | 0 | 0 | 0 | 0 | 0 | 0 | 0 | 0 | 0 | 0 | 0 | 0 | 0 | 0 | 0 | 0 | 0 | 0
[26 empty] | 0 | 0 | 0 | 0 | 0 | 0 | 0 | 0 | 0 | 0 | 0 | 0 | 0 | 0 | 0 | 0 | 0 | 0 | 0 | 0 | 0 | 0
[26 empty] | 0 | 0 | 0 | 0 | 0 | 0 | 0 | 0 | 0 | 0 | 0 | 0 | 0 | 0 | 0 | 0 | 0 | 0 | 0 | 0 | 0 | 0
[26 empty] | 0 | 0 | 0 | 0 | 0 | 0 | 0 | 0 | 0 | 0 | 0 | 0 | 0 | 0 | 0 | 0 | 0 | 0 | 0 | 0 | 0 | 0
[26 empty] | 0 | 0 | 0 | 0 | 0 | 0 | 0 | 0 | 0 | 0 | 0 | 0 | 0 | 0 | 0 | 0 | 0 | 0 | 0 | 0 | 0 | 0
[29 empty] | 0.14036 | 0.54842 | 17.5004 | 0.031735 | 0.031735 | 0.031735 |  | 0.79337 | 4.5044 | 0.0014219 | 2.1687 | 0.98976 | 2.9547 |  |  |  | 18.1775 |  | 0.20702
[8 empty] | 1999-09-13 | [18 empty] | # vert. | 13 |  | Incert. | poids rel. | [6 empty] | u'^2(Q) | 28.9697 |  | Incert. | poids rel. |  |  |  | u'^2(Q) | 29.8148 | Incert. | poids rel.
[27 empty] | u'^2(Q) | 22.4927 |  | u_s | 4.4459 | [6 empty] | U'(Q) | 10.7647 |  | u_s | 3.4519 |  |  |  | U'(Q) | 10.9206 | u_s | 3.354
[27 empty] | U'(Q) | 9.4853 |  | u_m | 14.888 | [9 empty] | u_m(Di) | 3.4166 | [5 empty] | u_m | 67.1224
[30 empty] | u(B_i) | 0.14109 | [9 empty] | u_m(Vi) | 62.7467 | [5 empty] | u(B_i) | 2.661
[30 empty] | u(D_i) | 0.14109 | [9 empty] | u(B_i) | 2.7386 | [5 empty] | u(D_i) | 15.108
[30 empty] | u(V_i) | 0.14109 | [9 empty] | u(D_i) | 15.5488 | [5 empty] | u(V_i) | 0.004769
[30 empty] | u_c | 2.4382 | [9 empty] | u(V_i) | 0.0049082 | [5 empty] | u_c | 1.8394
[30 empty] | u_e | 77.8046 | [9 empty] | u_c | 1.8931 | [5 empty] | u_e | 9.9103
[41 empty] | u_e | 10.1994

## 99
Vert. | Dist. | Prof. | Vm | Vs | VmH | T | M | P1 | C1 | V1 | P2 | C2 | V2 | P3 | C3 | V3 | P4 | C4 | V4 | P5 | C5 | V5 | P6 | C6 | V6 | ISO 748 | [8 empty] | Q+ alpha calé et amélioration | [10 empty] | FLAURE
[26 empty] | pt. / vert | B_i | V_i | Q_i | u_c | u_exp | u(B_i) | u(D_i) | u(V_i) | q_i | u(B_i) | u(D_i) | u_p(V_i) | alpha_i | u_m(D_i) | u_exp | Fr_i | Fr_i,g | Fr_i,d | u_m(V_i) | D q_i | D xi*Dqi
1 | 0 | 0 | 0 | 0 | 0 | 30 | 1 | 0 | 0 | 0 | [15 empty] | 0 | 0.005 | 0 | 0 | 0 | 0 | 0 | 0 | 0 | 0 | 0 | 0 | 0 | 0 | 0 | 0 | 0 | 0 | 0 | 0 | 0 | 0
2 | 1 | 35 | 0.01 | 0.01 | 0 | 30 | 1 | 0 | 0 | 0 | [15 empty] | 0 | 0.1 | 0 | 0 | 0 | 0 | 0 | 0 | 0 | 0 | 0 | 0 | 0 | 0 | 0 | 0 | 0 | 0 | 0.12873 | 0 | 0 | 0
3 | 20 | 38 | 0.16 | 0.29 | 0.06 | 30 | 1 | 8 | 61 | 0.29 | 23 | 15 | 0.09 | 30 | 9 | 0.06 | [9 empty] | 3 | 0.535 | 0.15871 | 0.032266 | 0.0081302 | 0.11127 | 0.00026027 | 0.00026027 | 0.00026027 | 0.06031 | 0.0065068 | 0.0072097 | 2.2223e-05 | 0.17625 | 0.0011 | 0.021077 | 0.25746 | 0.12873 | 0.48657 | 1.7761 | 0.06031 | 0.011459
4 | 108 | 35 | 0.42 | 0.55 | 0.15 | 30 | 1 | 7 | 118 | 0.55 | 21 | 92 | 0.43 | 28 | 66 | 0.31 | [9 empty] | 3 | 0.88 | 0.4234 | 0.13041 | 0.0076685 | 0.42172 | 0.0042515 | 0.0042515 | 0.0042515 | 0.14819 | 0.10629 | 0.13882 | 3.4191e-05 | 0.2122 | 0.028586 | 0.10037 | 0.71568 | 0.48657 | 0.73753 | 2.1444 | 0.08788 | 0.077334
5 | 196 | 37 | 0.46 | 0.62 | 0.17 | 30 | 1 | 7 | 135 | 0.62 | 22 | 104 | 0.48 | 30 | 62 | 0.29 | [9 empty] | 3 | 0.88 | 0.46192 | 0.1504 | 0.010001 | 0.49326 | 0.0056551 | 0.0056551 | 0.0056551 | 0.17091 | 0.14138 | 0.16523 | 5.4879e-05 | 0.58544 | 0.034024 | 0.11988 | 0.75939 | 0.73753 | 0.69501 | 0.17395 | 0.02272 | 0.019994
6 | 284 | 47 | 0.43 | 0.64 | 0.2 | 30 | 1 | 9 | 138 | 0.64 | 28 | 83 | 0.39 | 38 | 53 | 0.25 | [9 empty] | 3 | 0.88 | 0.43234 | 0.17882 | 0.018382 | 0.76882 | 0.0079938 | 0.0079938 | 0.0079938 | 0.2032 | 0.19984 | 0.14475 | 0.00017498 | 0.63785 | 0.029806 | 0.18391 | 0.63063 | 0.69501 | 0.68856 | 0.05865 | 0.03229 | 0.028415
7 | 372 | 48 | 0.52 | 0.69 | 0.25 | 30 | 1 | 10 | 151 | 0.69 | 29 | 108 | 0.5 | 38 | 81 | 0.38 | [9 empty] | 3 | 0.88 | 0.51719 | 0.21846 | 0.01504 | 0.88094 | 0.011931 | 0.011931 | 0.011931 | 0.24825 | 0.29828 | 0.20714 | 0.00012721 | 0.14223 | 0.042653 | 0.22003 | 0.7465 | 0.68856 | 0.74134 | 0.41424 | 0.04505 | 0.039644
8 | 460 | 47 | 0.5 | 0.68 | 0.24 | 30 | 1 | 9 | 147 | 0.68 | 28 | 104 | 0.48 | 38 | 78 | 0.37 | [9 empty] | 3 | 0.88 | 0.5047 | 0.20874 | 0.014499 | 0.83382 | 0.010894 | 0.010894 | 0.010894 | 0.23721 | 0.27234 | 0.19726 | 0.00012855 | 0.33959 | 0.040619 | 0.20704 | 0.73618 | 0.74134 | 0.7814 | 0.28763 | 0.01104 | 0.0097152
9 | 548 | 43 | 0.54 | 0.72 | 0.23 | 30 | 1 | 9 | 157 | 0.72 | 26 | 121 | 0.56 | 34 | 77 | 0.36 | [9 empty] | 3 | 0.88 | 0.54205 | 0.20511 | 0.013031 | 0.72469 | 0.010518 | 0.010518 | 0.010518 | 0.23308 | 0.26294 | 0.22753 | 9.204e-05 | 0.26691 | 0.046852 | 0.18308 | 0.82661 | 0.7814 | 0.77487 | 0.062774 | 0.00413 | 0.0036344
10 | 636 | 43 | 0.48 | 0.61 | 0.2 | 30 | 1 | 9 | 133 | 0.61 | 26 | 115 | 0.53 | 34 | 63 | 0.3 | [9 empty] | 3 | 0.88 | 0.47419 | 0.17943 | 0.013189 | 0.67543 | 0.008049 | 0.008049 | 0.008049 | 0.2039 | 0.20122 | 0.17413 | 5.3326e-05 | 0.058411 | 0.035855 | 0.1652 | 0.72313 | 0.77487 | 0.72658 | 0.29424 | 0.02918 | 0.025678
11 | 724 | 42 | 0.47 | 0.59 | 0.2 | 30 | 1 | 8 | 127 | 0.59 | 25 | 107 | 0.5 | 34 | 77 | 0.36 | [9 empty] | 3 | 0.88 | 0.47312 | 0.17486 | 0.010725 | 0.64362 | 0.0076444 | 0.0076444 | 0.0076444 | 0.19871 | 0.19111 | 0.17334 | 4.4484e-05 | 0.39795 | 0.035694 | 0.15733 | 0.73004 | 0.72658 | 0.60611 | 1.0108 | 0.00519 | 0.0045672
12 | 812 | 48 | 0.34 | 0.4 | 0.16 | 30 | 1 | 10 | 86 | 0.4 | 29 | 75 | 0.35 | 38 | 62 | 0.29 | [9 empty] | 3 | 0.88 | 0.33406 | 0.14111 | 0.012147 | 0.70127 | 0.0049779 | 0.0049779 | 0.0049779 | 0.16035 | 0.12445 | 0.086421 | 2.5404e-05 | 0.36705 | 0.017796 | 0.15776 | 0.48218 | 0.60611 | 0.29393 | 7.6257 | 0.03836 | 0.033757
13 | 900 | 46 | 0.07 | 0.05 | 0.03 | 30 | 1 | 9 | 6 | 0.05 | 28 | 18 | 0.1 | 37 | 16 | 0.09 | [9 empty] | 3 | 0.535 | 0.071674 | 0.017639 | 0.0036081 | 0.11043 | 7.7783e-05 | 7.7783e-05 | 7.7783e-05 | 0.03297 | 0.0019446 | 0.0014704 | 2.5825e-06 | 0.16605 | 0.00022433 | 0.017572 | 0.10568 | 0.29393 | 0.052839 | 1.408 | 0.12738 | 0.11209
14 | 919 | 40 | 0 | 0 | 0 | 30 | 1 | 0 | 0 | 0 | [15 empty] | 0 | 0.1 | 0 | 0 | 0 | 0 | 0 | 0 | 0 | 0 | 0 | 0 | 0 | 0 | 0 | 0 | 0 | 0.052839 | 0 | 0 | 0.03297 | 0.0062643
15 | 920 | 0 | 0 | 0 | 0 | 30 | 1 | 0 | 0 | 0 | [15 empty] | 0 | -4.595 | 0 | 0 | 0 | 0 | 0 | 0 | 0 | 0 | 0 | 0 | 0 | 0 | 0 | 0 | 0 | 0 | 0 | 0 | 0 | 0
[26 empty] | 0 | -4.6 | 0 | 0 | 0 | 0 | 0 | 0 | 0 | 0 | 0 | 0 | 0 | 0 | 0 | 0 | 0 | 0 | 0 | 0 | 0 | 0
[26 empty] | 0 | 0 | 0 | 0 | 0 | 0 | 0 | 0 | 0 | 0 | 0 | 0 | 0 | 0 | 0 | 0 | 0 | 0 | 0 | 0 | 0 | 0
[26 empty] | 0 | 0 | 0 | 0 | 0 | 0 | 0 | 0 | 0 | 0 | 0 | 0 | 0 | 0 | 0 | 0 | 0 | 0 | 0 | 0 | 0 | 0
[26 empty] | 0 | 0 | 0 | 0 | 0 | 0 | 0 | 0 | 0 | 0 | 0 | 0 | 0 | 0 | 0 | 0 | 0 | 0 | 0 | 0 | 0 | 0
[26 empty] | 0 | 0 | 0 | 0 | 0 | 0 | 0 | 0 | 0 | 0 | 0 | 0 | 0 | 0 | 0 | 0 | 0 | 0 | 0 | 0 | 0 | 0
[26 empty] | 0 | 0 | 0 | 0 | 0 | 0 | 0 | 0 | 0 | 0 | 0 | 0 | 0 | 0 | 0 | 0 | 0 | 0 | 0 | 0 | 0 | 0
[26 empty] | 0 | 0 | 0 | 0 | 0 | 0 | 0 | 0 | 0 | 0 | 0 | 0 | 0 | 0 | 0 | 0 | 0 | 0 | 0 | 0 | 0 | 0
[26 empty] | 0 | 0 | 0 | 0 | 0 | 0 | 0 | 0 | 0 | 0 | 0 | 0 | 0 | 0 | 0 | 0 | 0 | 0 | 0 | 0 | 0 | 0
[26 empty] | 0 | 0 | 0 | 0 | 0 | 0 | 0 | 0 | 0 | 0 | 0 | 0 | 0 | 0 | 0 | 0 | 0 | 0 | 0 | 0 | 0 | 0
[26 empty] | 0 | 0 | 0 | 0 | 0 | 0 | 0 | 0 | 0 | 0 | 0 | 0 | 0 | 0 | 0 | 0 | 0 | 0 | 0 | 0 | 0 | 0
[26 empty] | 0 | 0 | 0 | 0 | 0 | 0 | 0 | 0 | 0 | 0 | 0 | 0 | 0 | 0 | 0 | 0 | 0 | 0 | 0 | 0 | 0 | 0
[26 empty] | 0 | 0 | 0 | 0 | 0 | 0 | 0 | 0 | 0 | 0 | 0 | 0 | 0 | 0 | 0 | 0 | 0 | 0 | 0 | 0 | 0 | 0
[26 empty] | 0 | 0 | 0 | 0 | 0 | 0 | 0 | 0 | 0 | 0 | 0 | 0 | 0 | 0 | 0 | 0 | 0 | 0 | 0 | 0 | 0 | 0
[29 empty] | 1.6372 | 0.047161 | 2.3746 | 0.026954 | 0.026954 | 0.026954 |  | 0.67385 | 0.56827 | 0.00028348 | 2.0461 | 0.11684 | 0.57199 |  |  |  | 5.6915 |  | 0.11682
[8 empty] | 1999-05-11 | [18 empty] | # vert. | 13 |  | Incert. | poids rel. | [6 empty] | u'^2(Q) | 8.6699 |  | Incert. | poids rel. |  |  |  | u'^2(Q) | 10.2473 | Incert. | poids rel.
[27 empty] | u'^2(Q) | 6.8513 |  | u_s | 14.5957 | [6 empty] | U'(Q) | 5.8889 |  | u_s | 11.5342 |  |  |  | U'(Q) | 6.4023 | u_s | 9.7587
[27 empty] | U'(Q) | 5.235 |  | u_m | 48.877 | [9 empty] | u_m(Di) | 1.3477 | [5 empty] | u_m | 72.075
[30 empty] | u(B_i) | 0.39341 | [9 empty] | u_m(Vi) | 65.6466 | [5 empty] | u(B_i) | 6.5759
[30 empty] | u(D_i) | 0.39341 | [9 empty] | u(B_i) | 7.7723 | [5 empty] | u(D_i) | 5.5456
[30 empty] | u(V_i) | 0.39341 | [9 empty] | u(D_i) | 6.5546 | [5 empty] | u(V_i) | 0.0027663
[30 empty] | u_c | 0.68835 | [9 empty] | u(V_i) | 0.0032697 | [5 empty] | u_c | 0.46023
[30 empty] | u_e | 34.6587 | [9 empty] | u_c | 0.54397 | [5 empty] | u_e | 5.5818
[41 empty] | u_e | 6.5974

## 100
Vert. | Dist. | Prof. | Vm | Vs | VmH | T | M | P1 | C1 | V1 | P2 | C2 | V2 | P3 | C3 | V3 | P4 | C4 | V4 | P5 | C5 | V5 | P6 | C6 | V6 | ISO 748 | [8 empty] | Q+ alpha calé et amélioration | [10 empty] | FLAURE
[26 empty] | pt. / vert | B_i | V_i | Q_i | u_c | u_exp | u(B_i) | u(D_i) | u(V_i) | q_i | u(B_i) | u(D_i) | u_p(V_i) | alpha_i | u_m(D_i) | u_exp | Fr_i | Fr_i,g | Fr_i,d | u_m(V_i) | D q_i | D xi*Dqi
1 | 0 | 0 | 0 | 0 | 0 | 30 | 1 | 0 | 0 | 0 | [15 empty] | 0 | 0.1 | 0 | 0 | 0 | 0 | 0 | 0 | 0 | 0 | 0 | 0 | 0 | 0 | 0 | 0 | 0 | 0 | 0.51815 | 0 | 0 | 0
2 | 20 | 28 | 0.55 | 0.63 | 0.15 | 30 | 1 | 6 | 63 | 0.63 | 17 | 62 | 0.62 | 22 | 47 | 0.47 | [9 empty] | 3 | 0.565 | 0.54836 | 0.08675 | 0.0017996 | 0.12744 | 0.0018814 | 0.0018814 | 0.0018814 | 0.15354 | 0.047035 | 0.09599 | 8.3377e-06 | 3.7481 | 0.13523 | 0.032287 | 1.0363 | 0.51815 | 0.9729 | 1.7284 | 0.15354 | 0.030708
3 | 113 | 86 | 0.84 | 0.97 | 0.73 | 30 | 1 | 2 | 97 | 0.97 | 17 | 102 | 1.02 | 52 | 92 | 0.92 | 69 | 75 | 0.75 | 83 | 25 | 0.25 |  |  |  | 5 | 0.93 | 0.84343 | 0.67458 | 0.1335 | 4.055 | 0.11376 | 0.11376 | 0.11376 | 0.72535 | 2.8441 | 1.8202 | 0.00050781 | 11.1919 | 1.1691 | 1.1347 | 0.90949 | 0.9729 | 0.82362 | 18.1749 | 0.57181 | 0.53178
4 | 206 | 88 | 0.69 | 0.96 | 0.61 | 30 | 1 | 2 | 96 | 0.96 | 18 | 102 | 1.02 | 53 | 67 | 0.67 | 70 | 45 | 0.45 | 85 | 7 | 0.07 |  |  |  | 5 | 0.93 | 0.69207 | 0.56639 | 0.78511 | 3.8346 | 0.080199 | 0.080199 | 0.080199 | 0.60902 | 2.005 | 1.2832 | 0.0014243 | 0.69778 | 0.78711 | 1.0228 | 0.73775 | 0.82362 | 0.79426 | 2.6363 | 0.11633 | 0.10819
5 | 299 | 90 | 0.81 | 0.93 | 0.73 | 30 | 1 | 2 | 93 | 0.93 | 18 | 95 | 0.95 | 54 | 95 | 0.95 | 72 | 70 | 0.7 | 87 | 15 | 0.15 |  |  |  | 5 | 0.93 | 0.80711 | 0.67555 | 0.29286 | 4.3411 | 0.11409 | 0.11409 | 0.11409 | 0.7264 | 2.8523 | 1.8255 | 0.00063861 | 1.663 | 1.0705 | 1.2018 | 0.85077 | 0.79426 | 0.80147 | 1.2902 | 0.11738 | 0.10916
6 | 392 | 96 | 0.74 | 0.92 | 0.71 | 30 | 1 | 2 | 92 | 0.92 | 19 | 93 | 0.93 | 58 | 84 | 0.84 | 77 | 53 | 0.53 | 93 | 14 | 0.14 |  |  |  | 5 | 0.93 | 0.73697 | 0.65797 | 0.32263 | 4.7132 | 0.10823 | 0.10823 | 0.10823 | 0.70749 | 2.7057 | 1.7317 | 0.00062099 | 1.4171 | 0.89256 | 1.2764 | 0.75217 | 0.80147 | 0.77105 | 3.0829 | 0.01891 | 0.017586
7 | 485 | 97 | 0.78 | 0.96 | 0.75 | 30 | 1 | 2 | 96 | 0.96 | 19 | 95 | 0.95 | 58 | 84 | 0.84 | 78 | 75 | 0.75 | 94 | 5 | 0.05 |  |  |  | 5 | 0.93 | 0.77799 | 0.70182 | 2.1734 | 4.948 | 0.12314 | 0.12314 | 0.12314 | 0.75465 | 3.0785 | 1.9702 | 0.0010614 | 1.2961 | 0.99469 | 1.3576 | 0.78993 | 0.77105 | 0.76981 | 1.0096 | 0.04716 | 0.043859
8 | 578 | 92 | 0.72 | 0.91 | 0.66 | 30 | 1 | 2 | 91 | 0.91 | 18 | 89 | 0.89 | 55 | 80 | 0.8 | 74 | 51 | 0.51 | 89 | 25 | 0.25 |  |  |  | 5 | 0.93 | 0.71908 | 0.61524 | 0.12669 | 4.2743 | 0.094631 | 0.094631 | 0.094631 | 0.66155 | 2.3658 | 1.5141 | 0.00041108 | 1.3257 | 0.84974 | 1.1507 | 0.74969 | 0.76981 | 0.74345 | 2.4174 | 0.0931 | 0.086583
9 | 671 | 90 | 0.7 | 0.87 | 0.63 | 30 | 1 | 2 | 87 | 0.87 | 18 | 88 | 0.88 | 54 | 79 | 0.79 | 72 | 55 | 0.55 | 87 | 10 | 0.1 |  |  |  | 5 | 0.93 | 0.69939 | 0.58539 | 0.44612 | 4.0326 | 0.08567 | 0.08567 | 0.08567 | 0.62945 | 2.1417 | 1.3707 | 0.00053978 | 0.72119 | 0.80385 | 1.0783 | 0.73722 | 0.74345 | 0.77672 | 2.8458 | 0.0321 | 0.029853
10 | 764 | 88 | 0.77 | 0.82 | 0.67 | 30 | 1 | 2 | 82 | 0.82 | 18 | 84 | 0.84 | 53 | 80 | 0.8 | 70 | 76 | 0.76 | 85 | 50 | 0.5 |  |  |  | 5 | 0.93 | 0.76568 | 0.62663 | 0.061158 | 4.0391 | 0.098168 | 0.098168 | 0.098168 | 0.6738 | 2.4542 | 1.5707 | 0.00013265 | 1.9264 | 0.96346 | 1.104 | 0.81622 | 0.77672 | 0.72772 | 3.9617 | 0.04435 | 0.041246
11 | 857 | 96 | 0.63 | 0.6 | 0.6 | 30 | 1 | 2 | 60 | 0.6 | 19 | 62 | 0.62 | 58 | 79 | 0.79 | 77 | 74 | 0.74 | 93 | 6 | 0.06 |  |  |  | 5 | 0.93 | 0.62631 | 0.55917 | 1.0047 | 4.3364 | 0.078168 | 0.078168 | 0.078168 | 0.60126 | 1.9542 | 1.2507 | 0.0011778 | 1.5468 | 0.64465 | 1.1292 | 0.63923 | 0.72772 | 0.53897 | 30.923 | 0.07254 | 0.067462
12 | 950 | 97 | 0.43 | 0.65 | 0.42 | 30 | 1 | 2 | 65 | 0.65 | 19 | 58 | 0.58 | 58 | 39 | 0.39 | 78 | 29 | 0.29 | 94 | 21 | 0.21 |  |  |  | 5 | 0.93 | 0.43207 | 0.38977 | 0.096229 | 3.6689 | 0.037981 | 0.037981 | 0.037981 | 0.41911 | 0.94952 | 0.60769 | 0.0004478 | 7.2476 | 0.3068 | 0.87491 | 0.4387 | 0.53897 | 0.72927 | 32.2644 | 0.18215 | 0.1694
13 | 1043 | 28 | 0.54 | 0.64 | 0.15 | 30 | 1 | 6 | 64 | 0.64 | 17 | 55 | 0.55 | 22 | 50 | 0.5 | [9 empty] | 3 | 0.6 | 0.53964 | 0.09066 | 0.0019867 | 0.14251 | 0.0020548 | 0.0020548 | 0.0020548 | 0.1511 | 0.05137 | 0.10484 | 1.1647e-05 | 3.7449 | 0.14066 | 0.035964 | 1.0198 | 0.72927 | 0.50991 | 0.56102 | 0.26801 | 0.24925
14 | 1070 | 0 | 0 | 0 | 0 | 30 | 1 | 0 | 0 | 0 | [15 empty] | 0 | -5.215 | 0 | 0 | 0 | 0 | 0 | 0 | 0 | 0 | 0 | 0 | 0 | 0 | 0 | 0 | 0 | 0.50991 | 0 | 0 | 0.1511 | 0.040797
[26 empty] | 0 | -5.35 | 0 | 0 | 0 | 0 | 0 | 0 | 0 | 0 | 0 | 0 | 0 | 0 | 0 | 0 | 0 | 0 | 0 | 0 | 0 | 0
[26 empty] | 0 | 0 | 0 | 0 | 0 | 0 | 0 | 0 | 0 | 0 | 0 | 0 | 0 | 0 | 0 | 0 | 0 | 0 | 0 | 0 | 0 | 0
[26 empty] | 0 | 0 | 0 | 0 | 0 | 0 | 0 | 0 | 0 | 0 | 0 | 0 | 0 | 0 | 0 | 0 | 0 | 0 | 0 | 0 | 0 | 0
[26 empty] | 0 | 0 | 0 | 0 | 0 | 0 | 0 | 0 | 0 | 0 | 0 | 0 | 0 | 0 | 0 | 0 | 0 | 0 | 0 | 0 | 0 | 0
[26 empty] | 0 | 0 | 0 | 0 | 0 | 0 | 0 | 0 | 0 | 0 | 0 | 0 | 0 | 0 | 0 | 0 | 0 | 0 | 0 | 0 | 0 | 0
[26 empty] | 0 | 0 | 0 | 0 | 0 | 0 | 0 | 0 | 0 | 0 | 0 | 0 | 0 | 0 | 0 | 0 | 0 | 0 | 0 | 0 | 0 | 0
[26 empty] | 0 | 0 | 0 | 0 | 0 | 0 | 0 | 0 | 0 | 0 | 0 | 0 | 0 | 0 | 0 | 0 | 0 | 0 | 0 | 0 | 0 | 0
[26 empty] | 0 | 0 | 0 | 0 | 0 | 0 | 0 | 0 | 0 | 0 | 0 | 0 | 0 | 0 | 0 | 0 | 0 | 0 | 0 | 0 | 0 | 0
[26 empty] | 0 | 0 | 0 | 0 | 0 | 0 | 0 | 0 | 0 | 0 | 0 | 0 | 0 | 0 | 0 | 0 | 0 | 0 | 0 | 0 | 0 | 0
[26 empty] | 0 | 0 | 0 | 0 | 0 | 0 | 0 | 0 | 0 | 0 | 0 | 0 | 0 | 0 | 0 | 0 | 0 | 0 | 0 | 0 | 0 | 0
[26 empty] | 0 | 0 | 0 | 0 | 0 | 0 | 0 | 0 | 0 | 0 | 0 | 0 | 0 | 0 | 0 | 0 | 0 | 0 | 0 | 0 | 0 | 0
[26 empty] | 0 | 0 | 0 | 0 | 0 | 0 | 0 | 0 | 0 | 0 | 0 | 0 | 0 | 0 | 0 | 0 | 0 | 0 | 0 | 0 | 0 | 0
[26 empty] | 0 | 0 | 0 | 0 | 0 | 0 | 0 | 0 | 0 | 0 | 0 | 0 | 0 | 0 | 0 | 0 | 0 | 0 | 0 | 0 | 0 | 0
[26 empty] | 0 | 0 | 0 | 0 | 0 | 0 | 0 | 0 | 0 | 0 | 0 | 0 | 0 | 0 | 0 | 0 | 0 | 0 | 0 | 0 | 0 | 0
[29 empty] | 6.2299 | 0.14032 | 1.0954 | 0.024167 | 0.024167 | 0.024167 |  | 0.60418 | 0.39023 | 0.0001799 | 5.8631 | 0.22566 | 0.29369 |  |  |  | 2.5996 |  | 0.16827
[8 empty] | 1999-01-15 | [18 empty] | # vert. | 12 |  | Incert. | poids rel. | [6 empty] | u'^2(Q) | 5.2539 |  | Incert. | poids rel. |  |  |  | u'^2(Q) | 16.3503 | Incert. | poids rel.
[27 empty] | u'^2(Q) | 5.9013 |  | u_s | 16.9454 | [6 empty] | U'(Q) | 4.5843 |  | u_s | 19.0336 |  |  |  | U'(Q) | 8.0871 | u_s | 6.1161
[27 empty] | U'(Q) | 4.8585 |  | u_m | 60.8868 | [9 empty] | u_m(Di) | 4.2952 | [5 empty] | u_m | 85.1465
[30 empty] | u(B_i) | 0.40952 | [9 empty] | u_m(Vi) | 49.4798 | [5 empty] | u(B_i) | 3.6952
[30 empty] | u(D_i) | 0.40952 | [9 empty] | u(B_i) | 11.4997 | [5 empty] | u(D_i) | 2.3867
[30 empty] | u(V_i) | 0.40952 | [9 empty] | u(D_i) | 7.4274 | [5 empty] | u(V_i) | 0.0011003
[30 empty] | u_c | 2.3778 | [9 empty] | u(V_i) | 0.0034242 | [5 empty] | u_c | 0.85823
[30 empty] | u_e | 18.5613 | [9 empty] | u_c | 2.6709 | [5 empty] | u_e | 1.7962
[41 empty] | u_e | 5.59

## 101
Vert. | Dist. | Prof. | Vm | Vs | VmH | T | M | P1 | C1 | V1 | P2 | C2 | V2 | P3 | C3 | V3 | P4 | C4 | V4 | P5 | C5 | V5 | P6 | C6 | V6 | ISO 748 | [8 empty] | Q+ alpha calé et amélioration | [10 empty] | FLAURE
[26 empty] | pt. / vert | B_i | V_i | Q_i | u_c | u_exp | u(B_i) | u(D_i) | u(V_i) | q_i | u(B_i) | u(D_i) | u_p(V_i) | alpha_i | u_m(D_i) | u_exp | Fr_i | Fr_i,g | Fr_i,d | u_m(V_i) | D q_i | D xi*Dqi
1 | 0 | 0 | 0 | 0 | 0 | 30 | 1 | 0 | 0 | 0 | [15 empty] | 0 | 0.005 | 0 | 0 | 0 | 0 | 0 | 0 | 0 | 0 | 0 | 0 | 0 | 0 | 0 | 0 | 0 | 0 | 0 | 0 | 0 | 0
2 | 1 | 38 | 0.01 | 0.02 | 0.01 | 30 | 1 | 0 | 0 | 0 | [15 empty] | 0 | 0.1 | 0 | 0 | 0 | 0 | 0 | 0 | 0 | 0 | 0 | 0 | 0 | 0 | 0 | 0 | 0 | 0 | 0.20185 | 0 | 0 | 0
3 | 20 | 43 | 0.26 | 0.35 | 0.11 | 30 | 1 | 9 | 35 | 0.35 | 26 | 33 | 0.33 | 34 | 11 | 0.11 | [9 empty] | 3 | 0.535 | 0.26472 | 0.060899 | 0.0076335 | 0.18455 | 0.00092717 | 0.00092717 | 0.00092717 | 0.11383 | 0.023179 | 0.020058 | 9.1953e-06 | 0.44893 | 0.0036007 | 0.039309 | 0.4037 | 0.20185 | 0.55658 | 2.5477 | 0.11383 | 0.021628
4 | 108 | 43 | 0.47 | 0.58 | 0.2 | 30 | 1 | 9 | 58 | 0.58 | 26 | 50 | 0.5 | 34 | 35 | 0.35 | [9 empty] | 3 | 0.88 | 0.46523 | 0.17604 | 0.011245 | 0.66871 | 0.0077479 | 0.0077479 | 0.0077479 | 0.20005 | 0.1937 | 0.16761 | 4.4271e-05 | 0.057308 | 0.04061 | 0.16281 | 0.70947 | 0.55658 | 0.77995 | 3.2024 | 0.08622 | 0.075874
5 | 196 | 44 | 0.56 | 0.69 | 0.25 | 30 | 1 | 9 | 69 | 0.69 | 26 | 59 | 0.59 | 35 | 47 | 0.47 | [9 empty] | 3 | 0.88 | 0.56411 | 0.21842 | 0.011238 | 0.77495 | 0.011927 | 0.011927 | 0.011927 | 0.24821 | 0.29818 | 0.24643 | 6.4999e-05 | 0.56781 | 0.059707 | 0.19769 | 0.85043 | 0.77995 | 0.78115 | 0.054371 | 0.04816 | 0.042381
6 | 284 | 51 | 0.51 | 0.74 | 0.26 | 30 | 1 | 2 | 74 | 0.74 | 10 | 68 | 0.68 | 31 | 50 | 0.5 | 41 | 41 | 0.41 | 48 | 7 | 0.07 |  |  |  | 5 | 0.88 | 0.50837 | 0.22816 | 0.13088 | 0.9856 | 0.013014 | 0.013014 | 0.013014 | 0.25927 | 0.32535 | 0.20822 | 0.00013611 | 0.81573 | 0.048491 | 0.24421 | 0.71186 | 0.78115 | 0.67493 | 1.459 | 0.01106 | 0.0097328
7 | 372 | 55 | 0.47 | 0.78 | 0.26 | 30 | 1 | 2 | 78 | 0.78 | 11 | 68 | 0.68 | 33 | 37 | 0.37 | 44 | 37 | 0.37 | 52 | 13 | 0.13 |  |  |  | 5 | 0.88 | 0.47315 | 0.229 | 0.052013 | 1.1055 | 0.013111 | 0.013111 | 0.013111 | 0.26023 | 0.32776 | 0.20977 | 0.00033005 | 0.37254 | 0.042003 | 0.2693 | 0.63799 | 0.67493 | 0.68783 | 0.1243 | 0.00096 | 0.0008448
8 | 460 | 56 | 0.55 | 0.76 | 0.31 | 30 | 1 | 2 | 76 | 0.76 | 11 | 69 | 0.69 | 34 | 54 | 0.54 | 45 | 49 | 0.49 | 53 | 18 | 0.18 |  |  |  | 5 | 0.88 | 0.55202 | 0.27203 | 0.041955 | 1.2389 | 0.018501 | 0.018501 | 0.018501 | 0.30913 | 0.46252 | 0.29601 | 0.00012208 | 0.61909 | 0.057174 | 0.31304 | 0.73766 | 0.68783 | 0.75703 | 0.94259 | 0.0489 | 0.043032
9 | 548 | 50 | 0.55 | 0.78 | 0.27 | 30 | 1 | 10 | 78 | 0.78 | 30 | 51 | 0.51 | 40 | 35 | 0.35 | [9 empty] | 3 | 0.88 | 0.549 | 0.24156 | 0.019124 | 0.98645 | 0.014588 | 0.014588 | 0.014588 | 0.2745 | 0.3647 | 0.2334 | 0.00024017 | 0.4711 | 0.056551 | 0.24998 | 0.7764 | 0.75703 | 0.79154 | 0.29923 | 0.03463 | 0.030474
10 | 636 | 50 | 0.57 | 0.7 | 0.29 | 30 | 1 | 10 | 70 | 0.7 | 30 | 60 | 0.6 | 40 | 46 | 0.46 | [9 empty] | 3 | 0.88 | 0.5704 | 0.25098 | 0.014891 | 1.0066 | 0.015747 | 0.015747 | 0.015747 | 0.2852 | 0.39368 | 0.25196 | 8.5249e-05 | 0 | 0.061045 | 0.25747 | 0.80667 | 0.79154 | 0.79295 | 0.065224 | 0.0107 | 0.009416
11 | 724 | 50 | 0.55 | 0.62 | 0.28 | 30 | 1 | 10 | 62 | 0.62 | 30 | 57 | 0.57 | 40 | 55 | 0.55 | [9 empty] | 3 | 0.88 | 0.551 | 0.24244 | 0.01318 | 0.98835 | 0.014694 | 0.014694 | 0.014694 | 0.2755 | 0.36736 | 0.23511 | 6.5437e-05 | 0.55131 | 0.056964 | 0.25069 | 0.77923 | 0.79295 | 0.6688 | 1.7923 | 0.0097 | 0.008536
12 | 812 | 57 | 0.42 | 0.48 | 0.24 | 30 | 1 | 2 | 48 | 0.48 | 11 | 54 | 0.54 | 34 | 47 | 0.47 | 46 | 38 | 0.38 | 54 | 4 | 0.04 |  |  |  | 5 | 0.88 | 0.42156 | 0.21146 | 0.30595 | 1.1204 | 0.011178 | 0.011178 | 0.011178 | 0.24029 | 0.27946 | 0.17885 | 7.4142e-05 | 0.75602 | 0.033344 | 0.26564 | 0.55837 | 0.6688 | 0.38885 | 10.4525 | 0.03521 | 0.030985
13 | 900 | 53 | 0.16 | 0.33 | 0.08 | 30 | 1 | 2 | 33 | 0.33 | 11 | 12 | 0.12 | 32 | 13 | 0.13 | 42 | 19 | 0.19 | 50 | 13 | 0.13 |  |  |  | 5 | 0.56 | 0.15968 | 0.047393 | 0.0062515 | 0.24392 | 0.00056152 | 0.00056152 | 0.00056152 | 0.08463 | 0.014038 | 0.0089843 | 1.1138e-05 | 0.17455 | 0.0013805 | 0.046408 | 0.21934 | 0.38885 | 0.10967 | 3.1796 | 0.15566 | 0.13698
14 | 924 | 51 | 0.01 | 0.01 | 0 | 30 | 1 | 0 | 0 | 0 | [15 empty] | 0 | 0.125 | 0 | 0 | 0 | 0 | 0 | 0 | 0 | 0 | 0 | 0 | 0 | 0 | 0 | 0 | 0 | 0.10967 | 0 | 0 | 0.08463 | 0.020311
15 | 925 | 0 | 0 | 0 | 0 | 30 | 1 | 0 | 0 | 0 | [15 empty] | 0 | -4.62 | 0 | 0 | 0 | 0 | 0 | 0 | 0 | 0 | 0 | 0 | 0 | 0 | 0 | 0 | 0 | 0 | 0 | 0 | 0 | 0
[26 empty] | 0 | -4.625 | 0 | 0 | 0 | 0 | 0 | 0 | 0 | 0 | 0 | 0 | 0 | 0 | 0 | 0 | 0 | 0 | 0 | 0 | 0 | 0
[26 empty] | 0 | 0 | 0 | 0 | 0 | 0 | 0 | 0 | 0 | 0 | 0 | 0 | 0 | 0 | 0 | 0 | 0 | 0 | 0 | 0 | 0 | 0
[26 empty] | 0 | 0 | 0 | 0 | 0 | 0 | 0 | 0 | 0 | 0 | 0 | 0 | 0 | 0 | 0 | 0 | 0 | 0 | 0 | 0 | 0 | 0
[26 empty] | 0 | 0 | 0 | 0 | 0 | 0 | 0 | 0 | 0 | 0 | 0 | 0 | 0 | 0 | 0 | 0 | 0 | 0 | 0 | 0 | 0 | 0
[26 empty] | 0 | 0 | 0 | 0 | 0 | 0 | 0 | 0 | 0 | 0 | 0 | 0 | 0 | 0 | 0 | 0 | 0 | 0 | 0 | 0 | 0 | 0
[26 empty] | 0 | 0 | 0 | 0 | 0 | 0 | 0 | 0 | 0 | 0 | 0 | 0 | 0 | 0 | 0 | 0 | 0 | 0 | 0 | 0 | 0 | 0
[26 empty] | 0 | 0 | 0 | 0 | 0 | 0 | 0 | 0 | 0 | 0 | 0 | 0 | 0 | 0 | 0 | 0 | 0 | 0 | 0 | 0 | 0 | 0
[26 empty] | 0 | 0 | 0 | 0 | 0 | 0 | 0 | 0 | 0 | 0 | 0 | 0 | 0 | 0 | 0 | 0 | 0 | 0 | 0 | 0 | 0 | 0
[26 empty] | 0 | 0 | 0 | 0 | 0 | 0 | 0 | 0 | 0 | 0 | 0 | 0 | 0 | 0 | 0 | 0 | 0 | 0 | 0 | 0 | 0 | 0
[26 empty] | 0 | 0 | 0 | 0 | 0 | 0 | 0 | 0 | 0 | 0 | 0 | 0 | 0 | 0 | 0 | 0 | 0 | 0 | 0 | 0 | 0 | 0
[26 empty] | 0 | 0 | 0 | 0 | 0 | 0 | 0 | 0 | 0 | 0 | 0 | 0 | 0 | 0 | 0 | 0 | 0 | 0 | 0 | 0 | 0 | 0
[26 empty] | 0 | 0 | 0 | 0 | 0 | 0 | 0 | 0 | 0 | 0 | 0 | 0 | 0 | 0 | 0 | 0 | 0 | 0 | 0 | 0 | 0 | 0
[26 empty] | 0 | 0 | 0 | 0 | 0 | 0 | 0 | 0 | 0 | 0 | 0 | 0 | 0 | 0 | 0 | 0 | 0 | 0 | 0 | 0 | 0 | 0
[29 empty] | 2.1784 | 0.12946 | 1.9606 | 0.025709 | 0.025709 | 0.025709 |  | 0.64272 | 0.43335 | 0.00024926 | 2.2193 | 0.09712 | 0.48396 |  |  |  | 5.0827 |  | 0.1322
[8 empty] | 1998-12-07 | [18 empty] | # vert. | 13 |  | Incert. | poids rel. | [6 empty] | u'^2(Q) | 7.8696 |  | Incert. | poids rel. |  |  |  | u'^2(Q) | 11.8346 | Incert. | poids rel.
[27 empty] | u'^2(Q) | 6.516 |  | u_s | 15.3469 | [6 empty] | U'(Q) | 5.6105 |  | u_s | 12.7072 |  |  |  | U'(Q) | 6.8803 | u_s | 8.4498
[27 empty] | U'(Q) | 5.1053 |  | u_m | 51.3927 | [9 empty] | u_m(Di) | 1.2341 | [5 empty] | u_m | 77.2722
[30 empty] | u(B_i) | 0.39455 | [9 empty] | u_m(Vi) | 64.5869 | [5 empty] | u(B_i) | 5.4308
[30 empty] | u(D_i) | 0.39455 | [9 empty] | u(B_i) | 8.1671 | [5 empty] | u(D_i) | 3.6617
[30 empty] | u(V_i) | 0.39455 | [9 empty] | u(D_i) | 5.5067 | [5 empty] | u(V_i) | 0.0021062
[30 empty] | u_c | 1.9869 | [9 empty] | u(V_i) | 0.0031674 | [5 empty] | u_c | 1.094
[30 empty] | u_e | 30.0898 | [9 empty] | u_c | 1.6451 | [5 empty] | u_e | 4.0893
[41 empty] | u_e | 6.1497

## 102
Vert. | Dist. | Prof. | Vm | Vs | VmH | T | M | P1 | C1 | V1 | P2 | C2 | V2 | P3 | C3 | V3 | P4 | C4 | V4 | P5 | C5 | V5 | P6 | C6 | V6 | ISO 748 | [8 empty] | Q+ alpha calé et amélioration | [10 empty] | FLAURE
[26 empty] | pt. / vert | B_i | V_i | Q_i | u_c | u_exp | u(B_i) | u(D_i) | u(V_i) | q_i | u(B_i) | u(D_i) | u_p(V_i) | alpha_i | u_m(D_i) | u_exp | Fr_i | Fr_i,g | Fr_i,d | u_m(V_i) | D q_i | D xi*Dqi
1 | 0 | 0 | 0 | 0 | 0 | 30 | 1 | 0 | 0 | 0 | [15 empty] | 0 | 0.005 | 0 | 0 | 0 | 0 | 0 | 0 | 0 | 0 | 0 | 0 | 0 | 0 | 0 | 0 | 0 | 0 | 0 | 0 | 0 | 0
2 | 1 | 20 | 0.01 | 0.01 | 0 | 30 | 1 | 0 | 0 | 0 | [15 empty] | 0 | 0.1 | 0 | 0 | 0 | 0 | 0 | 0 | 0 | 0 | 0 | 0 | 0 | 0 | 0 | 0 | 0 | 0 | 0.11717 | 0 | 0 | 0
3 | 20 | 20 | 0.1 | 0.13 | 0.02 | 30 | 1 | 4 | 13 | 0.13 | 12 | 11 | 0.11 | [12 empty] | 2 | 0.53 | 0.1048 | 0.011109 | 0.00053057 | 0.020306 | 3.0851e-05 | 3.0851e-05 | 3.0851e-05 | 0.02096 | 0.00077128 | 0.0030851 | 5.3843e-07 | 0.0073147 | 0.00046292 | 0.0033827 | 0.23434 | 0.11717 | 0.39176 | 0.15813 | 0.02096 | 0.0039824
4 | 107 | 18 | 0.23 | 0.38 | 0.04 | 30 | 1 | 4 | 38 | 0.38 | 11 | 16 | 0.16 | [12 empty] | 2 | 0.87 | 0.233 | 0.036488 | 0.0019683 | 0.073347 | 0.00033284 | 0.00033284 | 0.00033284 | 0.04194 | 0.008321 | 0.041091 | 1.752e-05 | 0.048051 | 0.0083384 | 0.015111 | 0.54919 | 0.39176 | 0.61716 | 0.2661 | 0.02098 | 0.018253
5 | 194 | 20 | 0.31 | 0.37 | 0.06 | 30 | 1 | 4 | 37 | 0.37 | 12 | 33 | 0.33 | [12 empty] | 2 | 0.87 | 0.3064 | 0.053314 | 0.0016399 | 0.10762 | 0.00071058 | 0.00071058 | 0.00071058 | 0.06128 | 0.017765 | 0.071058 | 1.2189e-05 | 0.2272 | 0.014419 | 0.023847 | 0.68513 | 0.61716 | 0.5315 | 0.085856 | 0.01934 | 0.016826
6 | 281 | 31 | 0.21 | 0.2 | 0.07 | 30 | 1 | 6 | 20 | 0.2 | 19 | 34 | 0.34 | 25 | 11 | 0.11 | [9 empty] | 3 | 0.87 | 0.21039 | 0.056741 | 0.0077209 | 0.22565 | 0.0008049 | 0.0008049 | 0.0008049 | 0.06522 | 0.020122 | 0.033502 | 3.3955e-05 | 0.20444 | 0.0067984 | 0.045576 | 0.37787 | 0.5315 | 0.43673 | 0.26661 | 0.00394 | 0.0034278
7 | 368 | 31 | 0.28 | 0.41 | 0.09 | 30 | 1 | 6 | 41 | 0.41 | 19 | 27 | 0.27 | 25 | 12 | 0.12 | [9 empty] | 3 | 0.87 | 0.27594 | 0.07442 | 0.010291 | 0.25909 | 0.0013846 | 0.0013846 | 0.0013846 | 0.08554 | 0.034614 | 0.057631 | 2.8346e-05 | 0 | 0.011695 | 0.055724 | 0.49559 | 0.43673 | 0.55518 | 0.38634 | 0.02032 | 0.017678
8 | 455 | 31 | 0.34 | 0.42 | 0.11 | 30 | 1 | 6 | 42 | 0.42 | 19 | 39 | 0.39 | 25 | 23 | 0.23 | [9 empty] | 3 | 0.87 | 0.34229 | 0.092316 | 0.0060416 | 0.28951 | 0.0021305 | 0.0021305 | 0.0021305 | 0.10611 | 0.053264 | 0.08868 | 1.1378e-05 | 0.12151 | 0.017995 | 0.065503 | 0.61477 | 0.55518 | 0.53334 | 0.045569 | 0.02057 | 0.017896
9 | 542 | 27 | 0.23 | 0.23 | 0.06 | 30 | 1 | 5 | 23 | 0.23 | 16 | 24 | 0.24 | 22 | 29 | 0.29 | [9 empty] | 3 | 0.87 | 0.23481 | 0.055158 | 0.0032675 | 0.18099 | 0.0007606 | 0.0007606 | 0.0007606 | 0.0634 | 0.019015 | 0.041734 | 4.293e-06 | 0.12707 | 0.0084688 | 0.037493 | 0.4519 | 0.53334 | 0.50705 | 0.03943 | 0.04271 | 0.037158
10 | 629 | 24 | 0.28 | 0.32 | 0.07 | 30 | 1 | 5 | 32 | 0.32 | 14 | 45 | 0.45 | 19 | 7 | 0.07 | [9 empty] | 3 | 0.87 | 0.27542 | 0.057507 | 0.013866 | 0.15514 | 0.00082676 | 0.00082676 | 0.00082676 | 0.0661 | 0.020669 | 0.057414 | 3.2243e-05 | 0.11357 | 0.011651 | 0.033353 | 0.56219 | 0.50705 | 0.49511 | 0.01729 | 0.0027 | 0.002349
11 | 716 | 27 | 0.22 | 0.28 | 0.06 | 30 | 1 | 5 | 28 | 0.28 | 16 | 20 | 0.2 | 22 | 21 | 0.21 | [9 empty] | 3 | 0.87 | 0.22241 | 0.052244 | 0.0036191 | 0.17607 | 0.00068235 | 0.00068235 | 0.00068235 | 0.06005 | 0.017059 | 0.03744 | 7.1402e-06 | 0.13751 | 0.0075975 | 0.036018 | 0.42802 | 0.49511 | 0.31607 | 0.50865 | 0.00605 | 0.0052635
12 | 803 | 32 | 0.12 | 0.13 | 0.04 | 30 | 1 | 6 | 13 | 0.13 | 19 | 13 | 0.13 | 26 | 10 | 0.1 | [9 empty] | 3 | 0.87 | 0.11547 | 0.032147 | 0.004547 | 0.17821 | 0.00025835 | 0.00025835 | 0.00025835 | 0.03695 | 0.0064587 | 0.010092 | 9.9934e-07 | 0.074036 | 0.0020479 | 0.031445 | 0.20412 | 0.31607 | 0.16103 | 0.57387 | 0.0231 | 0.020097
13 | 890 | 30 | 0.06 | 0.01 | 0.02 | 30 | 1 | 6 | 1 | 0.01 | 18 | 13 | 0.13 | 24 | 9 | 0.09 | [9 empty] | 3 | 0.555 | 0.0646 | 0.010756 | 0.017261 | 0.048091 | 2.8922e-05 | 2.8922e-05 | 2.8922e-05 | 0.01938 | 0.00072306 | 0.0012854 | 5.658e-06 | 0.032701 | 0.00018556 | 0.0074852 | 0.11794 | 0.16103 | 0.058971 | 0.078786 | 0.01757 | 0.015286
14 | 914 | 28 | 0 | 0 | 0 | 30 | 1 | 0 | 0 | 0 | [15 empty] | 0 | 0.125 | 0 | 0 | 0 | 0 | 0 | 0 | 0 | 0 | 0 | 0 | 0 | 0 | 0 | 0 | 0 | 0.058971 | 0 | 0 | 0.01938 | 0.0046512
15 | 915 | 0 | 0 | 0 | 0 | 30 | 1 | 0 | 0 | 0 | [15 empty] | 0 | -4.57 | 0 | 0 | 0 | 0 | 0 | 0 | 0 | 0 | 0 | 0 | 0 | 0 | 0 | 0 | 0 | 0 | 0 | 0 | 0 | 0
[26 empty] | 0 | -4.575 | 0 | 0 | 0 | 0 | 0 | 0 | 0 | 0 | 0 | 0 | 0 | 0 | 0 | 0 | 0 | 0 | 0 | 0 | 0 | 0
[26 empty] | 0 | 0 | 0 | 0 | 0 | 0 | 0 | 0 | 0 | 0 | 0 | 0 | 0 | 0 | 0 | 0 | 0 | 0 | 0 | 0 | 0 | 0
[26 empty] | 0 | 0 | 0 | 0 | 0 | 0 | 0 | 0 | 0 | 0 | 0 | 0 | 0 | 0 | 0 | 0 | 0 | 0 | 0 | 0 | 0 | 0
[26 empty] | 0 | 0 | 0 | 0 | 0 | 0 | 0 | 0 | 0 | 0 | 0 | 0 | 0 | 0 | 0 | 0 | 0 | 0 | 0 | 0 | 0 | 0
[26 empty] | 0 | 0 | 0 | 0 | 0 | 0 | 0 | 0 | 0 | 0 | 0 | 0 | 0 | 0 | 0 | 0 | 0 | 0 | 0 | 0 | 0 | 0
[26 empty] | 0 | 0 | 0 | 0 | 0 | 0 | 0 | 0 | 0 | 0 | 0 | 0 | 0 | 0 | 0 | 0 | 0 | 0 | 0 | 0 | 0 | 0
[26 empty] | 0 | 0 | 0 | 0 | 0 | 0 | 0 | 0 | 0 | 0 | 0 | 0 | 0 | 0 | 0 | 0 | 0 | 0 | 0 | 0 | 0 | 0
[26 empty] | 0 | 0 | 0 | 0 | 0 | 0 | 0 | 0 | 0 | 0 | 0 | 0 | 0 | 0 | 0 | 0 | 0 | 0 | 0 | 0 | 0 | 0
[26 empty] | 0 | 0 | 0 | 0 | 0 | 0 | 0 | 0 | 0 | 0 | 0 | 0 | 0 | 0 | 0 | 0 | 0 | 0 | 0 | 0 | 0 | 0
[26 empty] | 0 | 0 | 0 | 0 | 0 | 0 | 0 | 0 | 0 | 0 | 0 | 0 | 0 | 0 | 0 | 0 | 0 | 0 | 0 | 0 | 0 | 0
[26 empty] | 0 | 0 | 0 | 0 | 0 | 0 | 0 | 0 | 0 | 0 | 0 | 0 | 0 | 0 | 0 | 0 | 0 | 0 | 0 | 0 | 0 | 0
[26 empty] | 0 | 0 | 0 | 0 | 0 | 0 | 0 | 0 | 0 | 0 | 0 | 0 | 0 | 0 | 0 | 0 | 0 | 0 | 0 | 0 | 0 | 0
[26 empty] | 0 | 0 | 0 | 0 | 0 | 0 | 0 | 0 | 0 | 0 | 0 | 0 | 0 | 0 | 0 | 0 | 0 | 0 | 0 | 0 | 0 | 0
[29 empty] | 0.5322 | 0.2498 | 6.0516 | 0.028073 | 0.028073 | 0.028073 |  | 0.70183 | 1.5641 | 0.00054464 | 2.0545 | 0.31656 | 1.2532 |  |  |  | 8.5676 |  | 0.12493
[8 empty] | 1999-07-05 | [18 empty] | # vert. | 13 |  | Incert. | poids rel. | [6 empty] | u'^2(Q) | 13.6536 |  | Incert. | poids rel. |  |  |  | u'^2(Q) | 13.0616 | Incert. | poids rel.
[27 empty] | u'^2(Q) | 10.7344 |  | u_s | 9.3159 | [6 empty] | U'(Q) | 7.3902 |  | u_s | 7.3241 |  |  |  | U'(Q) | 7.2282 | u_s | 7.656
[27 empty] | U'(Q) | 6.5527 |  | u_m | 31.1963 | [9 empty] | u_m(Di) | 2.3185 | [5 empty] | u_m | 63.4848
[30 empty] | u(B_i) | 0.26153 | [9 empty] | u_m(Vi) | 62.7497 | [5 empty] | u(B_i) | 5.3732
[30 empty] | u(D_i) | 0.26153 | [9 empty] | u(B_i) | 5.1402 | [5 empty] | u(D_i) | 11.975
[30 empty] | u(V_i) | 0.26153 | [9 empty] | u(D_i) | 11.4558 | [5 empty] | u(V_i) | 0.0041698
[30 empty] | u_c | 2.3271 | [9 empty] | u(V_i) | 0.003989 | [5 empty] | u_c | 1.9125
[30 empty] | u_e | 56.3761 | [9 empty] | u_c | 1.8296 | [5 empty] | u_e | 9.5943
[41 empty] | u_e | 9.1783

## 103
Vert. | Dist. | Prof. | Vm | Vs | VmH | T | M | P1 | C1 | V1 | P2 | C2 | V2 | P3 | C3 | V3 | P4 | C4 | V4 | P5 | C5 | V5 | P6 | C6 | V6 | ISO 748 | [8 empty] | Q+ alpha calé et amélioration | [10 empty] | FLAURE
[26 empty] | pt. / vert | B_i | V_i | Q_i | u_c | u_exp | u(B_i) | u(D_i) | u(V_i) | q_i | u(B_i) | u(D_i) | u_p(V_i) | alpha_i | u_m(D_i) | u_exp | Fr_i | Fr_i,g | Fr_i,d | u_m(V_i) | D q_i | D xi*Dqi
1 | 0 | 0 | 0 | 0 | 0 | 30 | 1 | 0 | 0 | 0 | [15 empty] | 0 | 0.1 | 0 | 0 | 0 | 0 | 0 | 0 | 0 | 0 | 0 | 0 | 0 | 0 | 0 | 0 | 0 | 0 | 0.23987 | 0 | 0 | 0
2 | 20 | 26 | 0.25 | 0.32 | 0.06 | 30 | 1 | 5 | 67 | 0.32 | 16 | 50 | 0.24 | [12 empty] | 2 | 0.57 | 0.24462 | 0.036252 | 0.0012044 | 0.067736 | 0.00032855 | 0.00032855 | 0.00032855 | 0.0636 | 0.0082138 | 0.019441 | 6.2727e-06 | 1.5404 | 0.042165 | 0.014137 | 0.47973 | 0.23987 | 0.73474 | 1.6014 | 0.0636 | 0.01272
3 | 114 | 86 | 0.92 | 0.75 | 0.79 | 30 | 1 | 5 | 162 | 0.75 | 17 | 286 | 1.29 | 52 | 184 | 0.84 | 69 | 167 | 0.77 | 86 | 137 | 0.64 |  |  |  | 5 | 0.94 | 0.91785 | 0.74199 | 0.067831 | 4.3281 | 0.13764 | 0.13764 | 0.13764 | 0.78935 | 3.4409 | 2.2022 | 0.0021863 | 22.4671 | 2.1734 | 1.2364 | 0.98974 | 0.73474 | 0.91366 | 25.9911 | 0.72575 | 0.6822
4 | 208 | 136 | 0.98 | 1.2 | 1.33 | 30 | 1 | 5 | 265 | 1.2 | 27 | 264 | 1.2 | 54 | 240 | 1.09 | 82 | 235 | 1.07 | 109 | 136 | 0.63 | 136 | 124 | 0.58 | 6 | 0.94 | 0.97676 | 1.2487 | 0.17355 | 11.3275 | 0.38981 | 0.38981 | 0.38981 | 1.3284 | 9.7453 | 6.237 | 0.0011305 | 17.868 | 2.4613 | 3.3088 | 0.83757 | 0.91366 | 0.85164 | 18.6807 | 0.53905 | 0.50671
5 | 302 | 137 | 1.01 | 1.3 | 1.39 | 30 | 1 | 5 | 287 | 1.3 | 27 | 271 | 1.23 | 55 | 251 | 1.14 | 82 | 193 | 0.88 | 110 | 173 | 0.8 | 137 | 155 | 0.72 | 6 | 0.94 | 1.0133 | 1.3049 | 0.15336 | 11.7249 | 0.4257 | 0.4257 | 0.4257 | 1.3882 | 10.6424 | 6.8111 | 0.00051084 | 1.1929 | 2.6488 | 3.4565 | 0.86571 | 0.85164 | 0.87385 | 6.7004 | 0.0598 | 0.056212
6 | 396 | 135 | 1.03 | 1.32 | 1.38 | 30 | 1 | 5 | 292 | 1.32 | 27 | 258 | 1.17 | 54 | 249 | 1.13 | 81 | 222 | 1.01 | 108 | 172 | 0.79 | 135 | 150 | 0.7 | 6 | 0.94 | 1.0248 | 1.3004 | 0.15027 | 11.4548 | 0.42279 | 0.42279 | 0.42279 | 1.3835 | 10.5697 | 6.7646 | 0.00048219 | 1.1889 | 2.7093 | 3.3865 | 0.88199 | 0.87385 | 0.8586 | 5.1345 | 0.00475 | 0.004465
7 | 490 | 136 | 0.97 | 1.34 | 1.32 | 30 | 1 | 5 | 296 | 1.34 | 27 | 249 | 1.13 | 54 | 235 | 1.07 | 82 | 198 | 0.91 | 109 | 162 | 0.75 | 136 | 138 | 0.64 | 6 | 0.94 | 0.97401 | 1.2452 | 0.1553 | 11.3102 | 0.38761 | 0.38761 | 0.38761 | 1.3247 | 9.6903 | 6.2018 | 0.00053987 | 2.2751 | 2.4475 | 3.3015 | 0.8352 | 0.8586 | 0.84909 | 4.0359 | 0.0588 | 0.055272
8 | 584 | 131 | 0.99 | 1.24 | 1.29 | 30 | 1 | 5 | 273 | 1.24 | 26 | 260 | 1.18 | 52 | 257 | 1.17 | 79 | 207 | 0.95 | 105 | 152 | 0.7 | 131 | 132 | 0.62 | 6 | 0.94 | 0.98771 | 1.2163 | 0.15169 | 10.5733 | 0.36983 | 0.36983 | 0.36983 | 1.2939 | 9.2456 | 5.9172 | 0.00062627 | 2.5929 | 2.5168 | 3.0972 | 0.86297 | 0.84909 | 0.83004 | 5.3747 | 0.03075 | 0.028905
9 | 678 | 133 | 0.92 | 1.18 | 1.22 | 30 | 1 | 5 | 260 | 1.18 | 27 | 256 | 1.16 | 53 | 231 | 1.05 | 80 | 174 | 0.8 | 106 | 149 | 0.69 | 133 | 131 | 0.61 | 6 | 0.94 | 0.91929 | 1.1493 | 0.14963 | 10.4846 | 0.33022 | 0.33022 | 0.33022 | 1.2227 | 8.2554 | 5.2835 | 0.00050198 | 1.7509 | 2.1802 | 3.0166 | 0.79712 | 0.83004 | 0.78151 | 12.3362 | 0.07125 | 0.066975
10 | 772 | 130 | 0.87 | 1.21 | 1.13 | 30 | 1 | 5 | 267 | 1.21 | 26 | 228 | 1.04 | 52 | 223 | 1.02 | 78 | 180 | 0.83 | 104 | 128 | 0.6 | 130 | 109 | 0.51 | 6 | 0.94 | 0.87327 | 1.0671 | 0.15474 | 9.7439 | 0.28469 | 0.28469 | 0.28469 | 1.1353 | 7.1174 | 4.5551 | 0.00058994 | 1.6257 | 1.9674 | 2.7679 | 0.76591 | 0.78151 | 0.75359 | 6.3944 | 0.0874 | 0.082156
11 | 866 | 132 | 0.85 | 1.06 | 1.12 | 30 | 1 | 5 | 232 | 1.06 | 26 | 215 | 0.98 | 53 | 208 | 0.95 | 79 | 190 | 0.87 | 106 | 137 | 0.64 | 132 | 120 | 0.56 | 6 | 0.94 | 0.85167 | 1.0567 | 0.14372 | 9.9117 | 0.27918 | 0.27918 | 0.27918 | 1.1242 | 6.9795 | 4.4669 | 0.00038156 | 1.9315 | 1.8712 | 2.7981 | 0.74128 | 0.75359 | 0.69642 | 13.6186 | 0.01105 | 0.010387
12 | 960 | 136 | 0.76 | 0.98 | 1.03 | 30 | 1 | 5 | 214 | 0.98 | 27 | 187 | 0.86 | 54 | 216 | 0.99 | 82 | 150 | 0.7 | 109 | 117 | 0.55 | 136 | 82 | 0.39 | 6 | 0.94 | 0.75985 | 0.9714 | 0.17969 | 9.8974 | 0.2359 | 0.2359 | 0.2359 | 1.0334 | 5.8976 | 3.7744 | 0.0008928 | 15.9158 | 1.4895 | 2.7162 | 0.65157 | 0.69642 | 0.62784 | 17.5684 | 0.0908 | 0.085352
13 | 1054 | 81 | 0.54 | 0.85 | 0.44 | 30 | 1 | 5 | 186 | 0.85 | 16 | 163 | 0.75 | 49 | 91 | 0.43 | 65 | 73 | 0.35 | 81 | 64 | 0.31 |  |  |  | 5 | 0.94 | 0.5437 | 0.41398 | 0.066004 | 2.9349 | 0.042844 | 0.042844 | 0.042844 | 0.4404 | 1.0711 | 0.6855 | 0.00085042 | 12.5568 | 0.76263 | 0.73888 | 0.60412 | 0.62784 | 0.58925 | 2.6998 | 0.593 | 0.55742
14 | 1148 | 26 | 0.29 | 0.38 | 0.08 | 30 | 1 | 5 | 79 | 0.38 | 16 | 59 | 0.29 | [12 empty] | 2 | 0.58 | 0.29288 | 0.044167 | 0.0012709 | 0.078567 | 0.00048768 | 0.00048768 | 0.00048768 | 0.07615 | 0.012192 | 0.028857 | 9.0464e-06 | 1.7688 | 0.061552 | 0.017202 | 0.57439 | 0.58925 | 0.2872 | 0.68717 | 0.36425 | 0.3424
15 | 1170 | 0 | 0 | 0 | 0 | 30 | 1 | 0 | 0 | 0 | [15 empty] | 0 | -5.74 | 0 | 0 | 0 | 0 | 0 | 0 | 0 | 0 | 0 | 0 | 0 | 0 | 0 | 0 | 0 | 0.2872 | 0 | 0 | 0.07615 | 0.016753
[26 empty] | 0 | -5.85 | 0 | 0 | 0 | 0 | 0 | 0 | 0 | 0 | 0 | 0 | 0 | 0 | 0 | 0 | 0 | 0 | 0 | 0 | 0 | 0
[26 empty] | 0 | 0 | 0 | 0 | 0 | 0 | 0 | 0 | 0 | 0 | 0 | 0 | 0 | 0 | 0 | 0 | 0 | 0 | 0 | 0 | 0 | 0
[26 empty] | 0 | 0 | 0 | 0 | 0 | 0 | 0 | 0 | 0 | 0 | 0 | 0 | 0 | 0 | 0 | 0 | 0 | 0 | 0 | 0 | 0 | 0
[26 empty] | 0 | 0 | 0 | 0 | 0 | 0 | 0 | 0 | 0 | 0 | 0 | 0 | 0 | 0 | 0 | 0 | 0 | 0 | 0 | 0 | 0 | 0
[26 empty] | 0 | 0 | 0 | 0 | 0 | 0 | 0 | 0 | 0 | 0 | 0 | 0 | 0 | 0 | 0 | 0 | 0 | 0 | 0 | 0 | 0 | 0
[26 empty] | 0 | 0 | 0 | 0 | 0 | 0 | 0 | 0 | 0 | 0 | 0 | 0 | 0 | 0 | 0 | 0 | 0 | 0 | 0 | 0 | 0 | 0
[26 empty] | 0 | 0 | 0 | 0 | 0 | 0 | 0 | 0 | 0 | 0 | 0 | 0 | 0 | 0 | 0 | 0 | 0 | 0 | 0 | 0 | 0 | 0
[26 empty] | 0 | 0 | 0 | 0 | 0 | 0 | 0 | 0 | 0 | 0 | 0 | 0 | 0 | 0 | 0 | 0 | 0 | 0 | 0 | 0 | 0 | 0
[26 empty] | 0 | 0 | 0 | 0 | 0 | 0 | 0 | 0 | 0 | 0 | 0 | 0 | 0 | 0 | 0 | 0 | 0 | 0 | 0 | 0 | 0 | 0
[26 empty] | 0 | 0 | 0 | 0 | 0 | 0 | 0 | 0 | 0 | 0 | 0 | 0 | 0 | 0 | 0 | 0 | 0 | 0 | 0 | 0 | 0 | 0
[26 empty] | 0 | 0 | 0 | 0 | 0 | 0 | 0 | 0 | 0 | 0 | 0 | 0 | 0 | 0 | 0 | 0 | 0 | 0 | 0 | 0 | 0 | 0
[26 empty] | 0 | 0 | 0 | 0 | 0 | 0 | 0 | 0 | 0 | 0 | 0 | 0 | 0 | 0 | 0 | 0 | 0 | 0 | 0 | 0 | 0 | 0
[26 empty] | 0 | 0 | 0 | 0 | 0 | 0 | 0 | 0 | 0 | 0 | 0 | 0 | 0 | 0 | 0 | 0 | 0 | 0 | 0 | 0 | 0 | 0
[29 empty] | 11.7964 | 0.011126 | 0.7462 | 0.023765 | 0.023765 | 0.023765 |  | 0.59412 | 0.38049 | 6.2577e-05 | 7.178 | 0.16767 | 0.21455 |  |  |  | 0.86826 |  | 0.10932
[8 empty] | 2001-01-04 | [18 empty] | # vert. | 13 |  | Incert. | poids rel. | [6 empty] | u'^2(Q) | 3.2363 |  | Incert. | poids rel. |  |  |  | u'^2(Q) | 8.7922 | Incert. | poids rel.
[27 empty] | u'^2(Q) | 5.1773 |  | u_s | 19.3149 | [6 empty] | U'(Q) | 3.5979 |  | u_s | 30.8997 |  |  |  | U'(Q) | 5.9303 | u_s | 11.3737
[27 empty] | U'(Q) | 4.5508 |  | u_m | 64.6804 | [9 empty] | u_m(Di) | 5.1808 | [5 empty] | u_m | 74.9739
[30 empty] | u(B_i) | 0.45902 | [9 empty] | u_m(Vi) | 26.8289 | [5 empty] | u(B_i) | 6.7574
[30 empty] | u(D_i) | 0.45902 | [9 empty] | u(B_i) | 18.3582 | [5 empty] | u(D_i) | 4.3276
[30 empty] | u(V_i) | 0.45902 | [9 empty] | u(D_i) | 11.7571 | [5 empty] | u(V_i) | 0.00071173
[30 empty] | u_c | 0.2149 | [9 empty] | u(V_i) | 0.0019336 | [5 empty] | u_c | 0.12654
[30 empty] | u_e | 14.4127 | [9 empty] | u_c | 0.34379 | [5 empty] | u_e | 2.4402
[41 empty] | u_e | 6.6295

## 104
Vert. | Dist. | Prof. | Vm | Vs | VmH | T | M | P1 | C1 | V1 | P2 | C2 | V2 | P3 | C3 | V3 | P4 | C4 | V4 | P5 | C5 | V5 | P6 | C6 | V6 | ISO 748 | [8 empty] | Q+ alpha calé et amélioration | [10 empty] | FLAURE
[26 empty] | pt. / vert | B_i | V_i | Q_i | u_c | u_exp | u(B_i) | u(D_i) | u(V_i) | q_i | u(B_i) | u(D_i) | u_p(V_i) | alpha_i | u_m(D_i) | u_exp | Fr_i | Fr_i,g | Fr_i,d | u_m(V_i) | D q_i | D xi*Dqi
1 | 0 | 0 | 0 | 0 | 0 | 30 | 1 | 0 | 0 | 0 | [15 empty] | 0 | 0.1 | 0 | 0 | 0 | 0 | 0 | 0 | 0 | 0 | 0 | 0 | 0 | 0 | 0 | 0 | 0 | 0 | 0.58515 | 0 | 0 | 0
2 | 20 | 17 | 0.48 | 0.59 | 0.08 | 30 | 1 | 3 | 59 | 0.59 | 10 | 52 | 0.52 | [12 empty] | 2 | 0.59 | 0.48253 | 0.048398 | 0.00057252 | 0.047617 | 0.00058558 | 0.00058558 | 0.00058558 | 0.08203 | 0.01464 | 0.08105 | 1.0669e-05 | 1.6421 | 0.091123 | 0.011906 | 1.1703 | 0.58515 | 0.90901 | 0.28369 | 0.08203 | 0.016406
3 | 118 | 68 | 0.53 | 0.75 | 0.36 | 30 | 1 | 2 | 75 | 0.75 | 14 | 73 | 0.73 | 41 | 56 | 0.56 | 54 | 31 | 0.31 | 68 | 10 | 0.1 |  |  |  | 5 | 0.98 | 0.53412 | 0.35594 | 0.18166 | 2.228 | 0.031673 | 0.031673 | 0.031673 | 0.3632 | 0.79182 | 0.50676 | 0.00032351 | 4.9969 | 0.4116 | 0.55856 | 0.64771 | 0.90901 | 0.67619 | 20.0436 | 0.28117 | 0.27555
4 | 216 | 67 | 0.58 | 0.8 | 0.39 | 30 | 1 | 2 | 80 | 0.8 | 13 | 77 | 0.77 | 40 | 61 | 0.61 | 54 | 36 | 0.36 | 67 | 10 | 0.1 |  |  |  | 5 | 0.98 | 0.57679 | 0.37872 | 0.1988 | 2.249 | 0.035857 | 0.035857 | 0.035857 | 0.38645 | 0.89643 | 0.57372 | 0.00034053 | 0.66378 | 0.47999 | 0.57423 | 0.70466 | 0.67619 | 0.71718 | 1.745 | 0.02325 | 0.022785
5 | 314 | 72 | 0.62 | 0.82 | 0.45 | 30 | 1 | 2 | 82 | 0.82 | 14 | 83 | 0.83 | 43 | 66 | 0.66 | 58 | 37 | 0.37 | 72 | 16 | 0.16 |  |  |  | 5 | 0.98 | 0.61917 | 0.43688 | 0.12932 | 2.6927 | 0.047717 | 0.047717 | 0.047717 | 0.4458 | 1.1929 | 0.76347 | 0.00041612 | 0.76572 | 0.55311 | 0.69927 | 0.72969 | 0.71718 | 0.75456 | 1.9494 | 0.05935 | 0.058163
6 | 412 | 71 | 0.66 | 0.82 | 0.47 | 30 | 1 | 2 | 82 | 0.82 | 14 | 78 | 0.78 | 43 | 70 | 0.7 | 57 | 55 | 0.55 | 71 | 19 | 0.19 |  |  |  | 5 | 0.98 | 0.65676 | 0.45697 | 0.10178 | 2.6985 | 0.052206 | 0.052206 | 0.052206 | 0.4663 | 1.3052 | 0.8353 | 0.00028437 | 0.26716 | 0.62232 | 0.71074 | 0.77943 | 0.75456 | 0.77789 | 1.3699 | 0.0205 | 0.02009
7 | 510 | 72 | 0.66 | 0.84 | 0.47 | 30 | 1 | 2 | 84 | 0.84 | 14 | 82 | 0.82 | 43 | 68 | 0.68 | 58 | 52 | 0.52 | 72 | 20 | 0.2 |  |  |  | 5 | 0.98 | 0.65875 | 0.46481 | 0.099075 | 2.7793 | 0.054013 | 0.054013 | 0.054013 | 0.4743 | 1.3503 | 0.86421 | 0.00034002 | 0.40759 | 0.62609 | 0.73257 | 0.77634 | 0.77789 | 0.77508 | 0.7059 | 0.008 | 0.00784
8 | 608 | 70 | 0.65 | 0.62 | 0.45 | 30 | 1 | 2 | 62 | 0.62 | 14 | 80 | 0.8 | 42 | 70 | 0.7 | 56 | 64 | 0.64 | 70 | 10 | 0.1 |  |  |  | 5 | 0.98 | 0.64743 | 0.44414 | 0.26008 | 2.6039 | 0.049314 | 0.049314 | 0.049314 | 0.4532 | 1.2329 | 0.78903 | 0.00056365 | 0.38946 | 0.60476 | 0.68347 | 0.77383 | 0.77508 | 0.78362 | 0.85546 | 0.0211 | 0.020678
9 | 706 | 69 | 0.66 | 0.79 | 0.45 | 30 | 1 | 2 | 79 | 0.79 | 14 | 79 | 0.79 | 41 | 66 | 0.66 | 55 | 60 | 0.6 | 69 | 26 | 0.26 |  |  |  | 5 | 0.98 | 0.65906 | 0.44565 | 0.064767 | 2.5531 | 0.049652 | 0.049652 | 0.049652 | 0.45475 | 1.2413 | 0.79443 | 0.00028638 | 0.65109 | 0.62668 | 0.67303 | 0.79341 | 0.78362 | 0.77516 | 0.83754 | 0.00155 | 0.001519
10 | 804 | 65 | 0.61 | 0.7 | 0.4 | 30 | 1 | 2 | 70 | 0.7 | 13 | 75 | 0.75 | 39 | 60 | 0.6 | 52 | 55 | 0.55 | 65 | 26 | 0.26 |  |  |  | 5 | 0.98 | 0.61023 | 0.38872 | 0.052762 | 2.1784 | 0.037775 | 0.037775 | 0.037775 | 0.39665 | 0.94438 | 0.6044 | 0.00024191 | 1.3613 | 0.53726 | 0.56373 | 0.7569 | 0.77516 | 0.67606 | 4.7148 | 0.0581 | 0.056938
11 | 902 | 73 | 0.51 | 0.6 | 0.37 | 30 | 1 | 2 | 60 | 0.6 | 15 | 66 | 0.66 | 44 | 53 | 0.53 | 58 | 41 | 0.41 | 73 | 11 | 0.11 |  |  |  | 5 | 0.98 | 0.50856 | 0.36382 | 0.15984 | 2.5048 | 0.033092 | 0.033092 | 0.033092 | 0.37125 | 0.8273 | 0.52947 | 0.00030374 | 6.3397 | 0.37315 | 0.62069 | 0.59523 | 0.67606 | 0.86152 | 16.4861 | 0.0254 | 0.024892
12 | 1000 | 16 | 0.45 | 0.53 | 0.07 | 30 | 1 | 3 | 53 | 0.53 | 10 | 49 | 0.49 | [12 empty] | 2 | 0.59 | 0.45112 | 0.042586 | 0.00051571 | 0.040427 | 0.0004534 | 0.0004534 | 0.0004534 | 0.07218 | 0.011335 | 0.070843 | 6.7892e-06 | 1.4659 | 0.079648 | 0.0099287 | 1.1278 | 0.86152 | 0.56391 | 0.21028 | 0.29907 | 0.29309
13 | 1020 | 0 | 0 | 0 | 0 | 30 | 1 | 0 | 0 | 0 | [15 empty] | 0 | -5 | 0 | 0 | 0 | 0 | 0 | 0 | 0 | 0 | 0 | 0 | 0 | 0 | 0 | 0 | 0 | 0.56391 | 0 | 0 | 0.07218 | 0.014436
[26 empty] | 0 | -5.1 | 0 | 0 | 0 | 0 | 0 | 0 | 0 | 0 | 0 | 0 | 0 | 0 | 0 | 0 | 0 | 0 | 0 | 0 | 0 | 0
[26 empty] | 0 | 0 | 0 | 0 | 0 | 0 | 0 | 0 | 0 | 0 | 0 | 0 | 0 | 0 | 0 | 0 | 0 | 0 | 0 | 0 | 0 | 0
[26 empty] | 0 | 0 | 0 | 0 | 0 | 0 | 0 | 0 | 0 | 0 | 0 | 0 | 0 | 0 | 0 | 0 | 0 | 0 | 0 | 0 | 0 | 0
[26 empty] | 0 | 0 | 0 | 0 | 0 | 0 | 0 | 0 | 0 | 0 | 0 | 0 | 0 | 0 | 0 | 0 | 0 | 0 | 0 | 0 | 0 | 0
[26 empty] | 0 | 0 | 0 | 0 | 0 | 0 | 0 | 0 | 0 | 0 | 0 | 0 | 0 | 0 | 0 | 0 | 0 | 0 | 0 | 0 | 0 | 0
[26 empty] | 0 | 0 | 0 | 0 | 0 | 0 | 0 | 0 | 0 | 0 | 0 | 0 | 0 | 0 | 0 | 0 | 0 | 0 | 0 | 0 | 0 | 0
[26 empty] | 0 | 0 | 0 | 0 | 0 | 0 | 0 | 0 | 0 | 0 | 0 | 0 | 0 | 0 | 0 | 0 | 0 | 0 | 0 | 0 | 0 | 0
[26 empty] | 0 | 0 | 0 | 0 | 0 | 0 | 0 | 0 | 0 | 0 | 0 | 0 | 0 | 0 | 0 | 0 | 0 | 0 | 0 | 0 | 0 | 0
[26 empty] | 0 | 0 | 0 | 0 | 0 | 0 | 0 | 0 | 0 | 0 | 0 | 0 | 0 | 0 | 0 | 0 | 0 | 0 | 0 | 0 | 0 | 0
[26 empty] | 0 | 0 | 0 | 0 | 0 | 0 | 0 | 0 | 0 | 0 | 0 | 0 | 0 | 0 | 0 | 0 | 0 | 0 | 0 | 0 | 0 | 0
[26 empty] | 0 | 0 | 0 | 0 | 0 | 0 | 0 | 0 | 0 | 0 | 0 | 0 | 0 | 0 | 0 | 0 | 0 | 0 | 0 | 0 | 0 | 0
[26 empty] | 0 | 0 | 0 | 0 | 0 | 0 | 0 | 0 | 0 | 0 | 0 | 0 | 0 | 0 | 0 | 0 | 0 | 0 | 0 | 0 | 0 | 0
[26 empty] | 0 | 0 | 0 | 0 | 0 | 0 | 0 | 0 | 0 | 0 | 0 | 0 | 0 | 0 | 0 | 0 | 0 | 0 | 0 | 0 | 0 | 0
[26 empty] | 0 | 0 | 0 | 0 | 0 | 0 | 0 | 0 | 0 | 0 | 0 | 0 | 0 | 0 | 0 | 0 | 0 | 0 | 0 | 0 | 0 | 0
[26 empty] | 0 | 0 | 0 | 0 | 0 | 0 | 0 | 0 | 0 | 0 | 0 | 0 | 0 | 0 | 0 | 0 | 0 | 0 | 0 | 0 | 0 | 0
[29 empty] | 3.8266 | 0.085307 | 1.5417 | 0.026793 | 0.026793 | 0.026793 |  | 0.66983 | 0.43793 | 0.00021291 | 4.9523 | 0.34185 | 0.39869 |  |  |  | 3.36 |  | 0.14853
[8 empty] | 2001-03-06 | [18 empty] | # vert. | 11 |  | Incert. | poids rel. | [6 empty] | u'^2(Q) | 6.2939 |  | Incert. | poids rel. |  |  |  | u'^2(Q) | 13.788 | Incert. | poids rel.
[27 empty] | u'^2(Q) | 6.5865 |  | u_s | 15.1827 | [6 empty] | U'(Q) | 5.0175 |  | u_s | 15.8885 |  |  |  | U'(Q) | 7.4264 | u_s | 7.2527
[27 empty] | U'(Q) | 5.1328 |  | u_m | 58.8942 | [9 empty] | u_m(Di) | 5.4314 | [5 empty] | u_m | 81.2013
[30 empty] | u(B_i) | 0.40679 | [9 empty] | u_m(Vi) | 53.386 | [5 empty] | u(B_i) | 4.8581
[30 empty] | u(D_i) | 0.40679 | [9 empty] | u(B_i) | 10.6426 | [5 empty] | u(D_i) | 3.1762
[30 empty] | u(V_i) | 0.40679 | [9 empty] | u(D_i) | 6.958 | [5 empty] | u(V_i) | 0.0015442
[30 empty] | u_c | 1.2952 | [9 empty] | u(V_i) | 0.0033828 | [5 empty] | u_c | 0.61871
[30 empty] | u_e | 23.4075 | [9 empty] | u_c | 1.3554 | [5 empty] | u_e | 2.8916
[41 empty] | u_e | 6.3346

## 105
Vert. | Dist. | Prof. | Vm | Vs | VmH | T | M | P1 | C1 | V1 | P2 | C2 | V2 | P3 | C3 | V3 | P4 | C4 | V4 | P5 | C5 | V5 | P6 | C6 | V6 | ISO 748 | [8 empty] | Q+ alpha calé et amélioration | [10 empty] | FLAURE
[26 empty] | pt. / vert | B_i | V_i | Q_i | u_c | u_exp | u(B_i) | u(D_i) | u(V_i) | q_i | u(B_i) | u(D_i) | u_p(V_i) | alpha_i | u_m(D_i) | u_exp | Fr_i | Fr_i,g | Fr_i,d | u_m(V_i) | D q_i | D xi*Dqi
1 | 0 | 0 | 0 | 0 | 0 | 30 | 1 | 0 | 0 | 0 | [15 empty] | 0 | 0.1 | 0 | 0 | 0 | 0 | 0 | 0 | 0 | 0 | 0 | 0 | 0 | 0 | 0 | 0 | 0 | 0 | 0.4899 | 0 | 0 | 0
2 | 20 | 24 | 0.48 | 0.62 | 0.12 | 30 | 1 | 5 | 62 | 0.62 | 14 | 47 | 0.47 | 19 | 39 | 0.39 | [9 empty] | 3 | 0.555 | 0.48 | 0.063936 | 0.0013542 | 0.08423 | 0.001022 | 0.001022 | 0.001022 | 0.1152 | 0.025549 | 0.070969 | 8.5157e-06 | 2.615 | 0.071623 | 0.020662 | 0.9798 | 0.4899 | 0.92887 | 0.97225 | 0.1152 | 0.02304
3 | 111 | 80 | 0.79 | 0.87 | 0.63 | 30 | 1 | 2 | 87 | 0.87 | 16 | 93 | 0.93 | 48 | 73 | 0.73 | 64 | 67 | 0.67 | 80 | 67 | 0.67 |  |  |  | 5 | 0.91 | 0.78525 | 0.57166 | 0.044574 | 3.2379 | 0.081699 | 0.081699 | 0.081699 | 0.6282 | 2.0425 | 1.3072 | 0.00029472 | 9.2144 | 0.69771 | 0.89043 | 0.87794 | 0.92887 | 0.79832 | 10.7255 | 0.513 | 0.46683
4 | 202 | 79 | 0.64 | 0.87 | 0.5 | 30 | 1 | 2 | 87 | 0.87 | 16 | 87 | 0.87 | 47 | 60 | 0.6 | 63 | 46 | 0.46 | 79 | 20 | 0.2 |  |  |  | 5 | 0.91 | 0.6388 | 0.45923 | 0.1007 | 2.8401 | 0.052723 | 0.052723 | 0.052723 | 0.50465 | 1.3181 | 0.84357 | 0.00063834 | 0.72248 | 0.46172 | 0.74307 | 0.7187 | 0.79832 | 0.76935 | 1.627 | 0.12355 | 0.11243
5 | 293 | 83 | 0.75 | 0.9 | 0.62 | 30 | 1 | 2 | 90 | 0.9 | 17 | 89 | 0.89 | 50 | 83 | 0.83 | 66 | 62 | 0.62 | 83 | 18 | 0.18 |  |  |  | 5 | 0.91 | 0.74705 | 0.56425 | 0.15845 | 3.3969 | 0.079593 | 0.079593 | 0.079593 | 0.62005 | 1.9898 | 1.2735 | 0.00049212 | 0.71007 | 0.63147 | 0.92293 | 0.81999 | 0.76935 | 0.82717 | 3.694 | 0.1154 | 0.10501
6 | 384 | 83 | 0.76 | 0.9 | 0.63 | 30 | 1 | 2 | 90 | 0.9 | 17 | 90 | 0.9 | 50 | 77 | 0.77 | 66 | 75 | 0.75 | 83 | 20 | 0.2 |  |  |  | 5 | 0.91 | 0.76012 | 0.57412 | 0.13786 | 3.4273 | 0.082403 | 0.082403 | 0.082403 | 0.6309 | 2.0601 | 1.3185 | 0.00073189 | 0.36142 | 0.65376 | 0.93513 | 0.83434 | 0.82717 | 0.81489 | 1.0811 | 0.01085 | 0.0098735
7 | 475 | 85 | 0.73 | 0.91 | 0.62 | 30 | 1 | 2 | 91 | 0.91 | 17 | 88 | 0.88 | 51 | 76 | 0.76 | 68 | 64 | 0.64 | 85 | 22 | 0.22 |  |  |  | 5 | 0.91 | 0.73335 | 0.56725 | 0.12093 | 3.5288 | 0.080443 | 0.080443 | 0.080443 | 0.62335 | 2.0111 | 1.2871 | 0.00049771 | 0.71419 | 0.60853 | 0.9545 | 0.79543 | 0.81489 | 0.76972 | 2.9128 | 0.00755 | 0.0068705
8 | 566 | 83 | 0.68 | 0.86 | 0.56 | 30 | 1 | 2 | 86 | 0.86 | 17 | 85 | 0.85 | 50 | 67 | 0.67 | 66 | 57 | 0.57 | 83 | 22 | 0.22 |  |  |  | 5 | 0.91 | 0.67783 | 0.51197 | 0.10364 | 3.2315 | 0.065527 | 0.065527 | 0.065527 | 0.5626 | 1.6382 | 1.0484 | 0.00050643 | 0.96657 | 0.51988 | 0.85763 | 0.74402 | 0.76972 | 0.75739 | 0.97061 | 0.06075 | 0.055283
9 | 657 | 79 | 0.69 | 0.87 | 0.54 | 30 | 1 | 2 | 87 | 0.87 | 16 | 85 | 0.85 | 47 | 71 | 0.71 | 63 | 55 | 0.55 | 79 | 21 | 0.21 |  |  |  | 5 | 0.91 | 0.68506 | 0.49249 | 0.10171 | 2.9435 | 0.060637 | 0.060637 | 0.060637 | 0.5412 | 1.5159 | 0.97019 | 0.0003808 | 0.77481 | 0.53103 | 0.78319 | 0.77076 | 0.75739 | 0.78962 | 1.7579 | 0.0214 | 0.019474
10 | 748 | 80 | 0.72 | 0.84 | 0.58 | 30 | 1 | 2 | 84 | 0.84 | 16 | 83 | 0.83 | 48 | 79 | 0.79 | 64 | 65 | 0.65 | 80 | 23 | 0.23 |  |  |  | 5 | 0.91 | 0.72313 | 0.52644 | 0.098843 | 3.1034 | 0.069283 | 0.069283 | 0.069283 | 0.5785 | 1.7321 | 1.1085 | 0.00035848 | 0.99353 | 0.59168 | 0.83658 | 0.80848 | 0.78962 | 0.73314 | 3.1891 | 0.0373 | 0.033943
11 | 839 | 85 | 0.61 | 0.6 | 0.52 | 30 | 1 | 2 | 60 | 0.6 | 17 | 73 | 0.73 | 51 | 66 | 0.66 | 68 | 55 | 0.55 | 85 | 21 | 0.21 |  |  |  | 5 | 0.91 | 0.60647 | 0.46911 | 0.099441 | 3.2019 | 0.055015 | 0.055015 | 0.055015 | 0.5155 | 1.3754 | 0.88024 | 0.0003204 | 0.88533 | 0.41618 | 0.82738 | 0.65781 | 0.73314 | 0.55764 | 18.0203 | 0.063 | 0.05733
12 | 930 | 86 | 0.42 | 0.64 | 0.36 | 30 | 1 | 2 | 64 | 0.64 | 17 | 60 | 0.6 | 52 | 38 | 0.38 | 69 | 27 | 0.27 | 86 | 11 | 0.11 |  |  |  | 5 | 0.91 | 0.42424 | 0.33201 | 0.14943 | 2.7361 | 0.027558 | 0.027558 | 0.027558 | 0.36485 | 0.68896 | 0.44093 | 0.00048727 | 5.6489 | 0.20365 | 0.64967 | 0.45747 | 0.55764 | 0.71054 | 14.6547 | 0.15065 | 0.13709
13 | 1021 | 26 | 0.49 | 0.59 | 0.13 | 30 | 1 | 5 | 59 | 0.59 | 16 | 53 | 0.53 | 21 | 39 | 0.39 | [9 empty] | 3 | 0.6 | 0.49135 | 0.07665 | 0.0018539 | 0.11696 | 0.0014688 | 0.0014688 | 0.0014688 | 0.12775 | 0.03672 | 0.086912 | 6.673e-06 | 2.885 | 0.082868 | 0.028853 | 0.96361 | 0.71054 | 0.4818 | 0.4563 | 0.2371 | 0.21576
14 | 1050 | 0 | 0 | 0 | 0 | 30 | 1 | 0 | 0 | 0 | [15 empty] | 0 | -5.105 | 0 | 0 | 0 | 0 | 0 | 0 | 0 | 0 | 0 | 0 | 0 | 0 | 0 | 0 | 0 | 0.4818 | 0 | 0 | 0.12775 | 0.037047
[26 empty] | 0 | -5.25 | 0 | 0 | 0 | 0 | 0 | 0 | 0 | 0 | 0 | 0 | 0 | 0 | 0 | 0 | 0 | 0 | 0 | 0 | 0 | 0
[26 empty] | 0 | 0 | 0 | 0 | 0 | 0 | 0 | 0 | 0 | 0 | 0 | 0 | 0 | 0 | 0 | 0 | 0 | 0 | 0 | 0 | 0 | 0
[26 empty] | 0 | 0 | 0 | 0 | 0 | 0 | 0 | 0 | 0 | 0 | 0 | 0 | 0 | 0 | 0 | 0 | 0 | 0 | 0 | 0 | 0 | 0
[26 empty] | 0 | 0 | 0 | 0 | 0 | 0 | 0 | 0 | 0 | 0 | 0 | 0 | 0 | 0 | 0 | 0 | 0 | 0 | 0 | 0 | 0 | 0
[26 empty] | 0 | 0 | 0 | 0 | 0 | 0 | 0 | 0 | 0 | 0 | 0 | 0 | 0 | 0 | 0 | 0 | 0 | 0 | 0 | 0 | 0 | 0
[26 empty] | 0 | 0 | 0 | 0 | 0 | 0 | 0 | 0 | 0 | 0 | 0 | 0 | 0 | 0 | 0 | 0 | 0 | 0 | 0 | 0 | 0 | 0
[26 empty] | 0 | 0 | 0 | 0 | 0 | 0 | 0 | 0 | 0 | 0 | 0 | 0 | 0 | 0 | 0 | 0 | 0 | 0 | 0 | 0 | 0 | 0
[26 empty] | 0 | 0 | 0 | 0 | 0 | 0 | 0 | 0 | 0 | 0 | 0 | 0 | 0 | 0 | 0 | 0 | 0 | 0 | 0 | 0 | 0 | 0
[26 empty] | 0 | 0 | 0 | 0 | 0 | 0 | 0 | 0 | 0 | 0 | 0 | 0 | 0 | 0 | 0 | 0 | 0 | 0 | 0 | 0 | 0 | 0
[26 empty] | 0 | 0 | 0 | 0 | 0 | 0 | 0 | 0 | 0 | 0 | 0 | 0 | 0 | 0 | 0 | 0 | 0 | 0 | 0 | 0 | 0 | 0
[26 empty] | 0 | 0 | 0 | 0 | 0 | 0 | 0 | 0 | 0 | 0 | 0 | 0 | 0 | 0 | 0 | 0 | 0 | 0 | 0 | 0 | 0 | 0
[26 empty] | 0 | 0 | 0 | 0 | 0 | 0 | 0 | 0 | 0 | 0 | 0 | 0 | 0 | 0 | 0 | 0 | 0 | 0 | 0 | 0 | 0 | 0
[26 empty] | 0 | 0 | 0 | 0 | 0 | 0 | 0 | 0 | 0 | 0 | 0 | 0 | 0 | 0 | 0 | 0 | 0 | 0 | 0 | 0 | 0 | 0
[26 empty] | 0 | 0 | 0 | 0 | 0 | 0 | 0 | 0 | 0 | 0 | 0 | 0 | 0 | 0 | 0 | 0 | 0 | 0 | 0 | 0 | 0 | 0
[29 empty] | 5.2091 | 0.04123 | 1.1737 | 0.024226 | 0.024226 | 0.024226 |  | 0.60566 | 0.39197 | 0.00017407 | 5.0856 | 0.20159 | 0.31141 |  |  |  | 2.2135 |  | 0.17846
[8 empty] | 2001-05-08 | [18 empty] | # vert. | 12 |  | Incert. | poids rel. | [6 empty] | u'^2(Q) | 4.7655 |  | Incert. | poids rel. |  |  |  | u'^2(Q) | 17.7799 | Incert. | poids rel.
[27 empty] | u'^2(Q) | 5.8807 |  | u_s | 17.0047 | [6 empty] | U'(Q) | 4.366 |  | u_s | 20.9842 |  |  |  | U'(Q) | 8.4332 | u_s | 5.6243
[27 empty] | U'(Q) | 4.85 |  | u_m | 61.0996 | [9 empty] | u_m(Di) | 4.2302 | [5 empty] | u_m | 86.7803
[30 empty] | u(B_i) | 0.41196 | [9 empty] | u_m(Vi) | 46.4477 | [5 empty] | u(B_i) | 3.4064
[30 empty] | u(D_i) | 0.41196 | [9 empty] | u(B_i) | 12.7092 | [5 empty] | u(D_i) | 2.2046
[30 empty] | u(V_i) | 0.41196 | [9 empty] | u(D_i) | 8.2252 | [5 empty] | u(V_i) | 0.00097903
[30 empty] | u_c | 0.70111 | [9 empty] | u(V_i) | 0.0036527 | [5 empty] | u_c | 0.23189
[30 empty] | u_e | 19.9587 | [9 empty] | u_c | 0.86518 | [5 empty] | u_e | 1.7515
[41 empty] | u_e | 6.5347

## 106
Vert. | Dist. | Prof. | Vm | Vs | VmH | T | M | P1 | C1 | V1 | P2 | C2 | V2 | P3 | C3 | V3 | P4 | C4 | V4 | P5 | C5 | V5 | P6 | C6 | V6 | ISO 748 | [8 empty] | Q+ alpha calé et amélioration | [10 empty] | FLAURE
[26 empty] | pt. / vert | B_i | V_i | Q_i | u_c | u_exp | u(B_i) | u(D_i) | u(V_i) | q_i | u(B_i) | u(D_i) | u_p(V_i) | alpha_i | u_m(D_i) | u_exp | Fr_i | Fr_i,g | Fr_i,d | u_m(V_i) | D q_i | D xi*Dqi
1 | 0 | 0 | 0 | 0 | 0 | 30 | 1 | 0 | 0 | 0 | [15 empty] | 0 | 0.005 | 0 | 0 | 0 | 0 | 0 | 0 | 0 | 0 | 0 | 0 | 0 | 0 | 0 | 0 | 0 | 0 | 0 | 0 | 0 | 0
2 | 1 | 19 | 0 | 0 | 0 | 30 | 1 | 0 | 0 | 0 | [15 empty] | 0 | 0.1 | 0 | 0 | 0 | 0 | 0 | 0 | 0 | 0 | 0 | 0 | 0 | 0 | 0 | 0 | 0 | 0 | 0.059032 | 0 | 0 | 0
3 | 20 | 20 | 0.05 | 0.06 | 0.01 | 30 | 1 | 4 | 6 | 0.06 | 12 | 6 | 0.06 | [12 empty] | 2 | 0.53 | 0.0528 | 0.0055968 | 0.00048222 | 0.013179 | 7.831e-06 | 7.831e-06 | 7.831e-06 | 0.01056 | 0.00019578 | 0.0007831 | 1.4023e-07 | 0.015798 | 0.00011627 | 0.0018297 | 0.11806 | 0.059032 | 0.31801 | 0.13814 | 0.01056 | 0.0020064
4 | 107 | 24 | 0.25 | 0.32 | 0.06 | 30 | 1 | 5 | 32 | 0.32 | 14 | 29 | 0.29 | 19 | 17 | 0.17 | [9 empty] | 3 | 0.87 | 0.25375 | 0.052983 | 0.0034538 | 0.14877 | 0.0007018 | 0.0007018 | 0.0007018 | 0.0609 | 0.017545 | 0.048736 | 4.5157e-06 | 0.069737 | 0.0097862 | 0.031378 | 0.51797 | 0.31801 | 0.57686 | 0.72156 | 0.05034 | 0.043796
5 | 194 | 24 | 0.31 | 0.41 | 0.07 | 30 | 1 | 5 | 41 | 0.41 | 14 | 40 | 0.4 | 19 | 13 | 0.13 | [9 empty] | 3 | 0.87 | 0.31146 | 0.065033 | 0.0063519 | 0.16527 | 0.0010573 | 0.0010573 | 0.0010573 | 0.07475 | 0.026433 | 0.073424 | 1.3273e-05 | 0.23431 | 0.014744 | 0.036569 | 0.63576 | 0.57686 | 0.51227 | 0.086852 | 0.01385 | 0.01205
6 | 281 | 35 | 0.23 | 0.32 | 0.08 | 30 | 1 | 7 | 32 | 0.32 | 21 | 26 | 0.26 | 28 | 10 | 0.1 | [9 empty] | 3 | 0.87 | 0.23 | 0.070035 | 0.012432 | 0.30095 | 0.0012262 | 0.0012262 | 0.0012262 | 0.0805 | 0.030656 | 0.04004 | 1.4401e-05 | 0.29845 | 0.0080401 | 0.062045 | 0.38877 | 0.51227 | 0.52859 | 0.041992 | 0.00575 | 0.0050025
7 | 368 | 33 | 0.38 | 0.45 | 0.13 | 30 | 1 | 7 | 45 | 0.45 | 20 | 37 | 0.37 | 26 | 39 | 0.39 | [9 empty] | 3 | 0.87 | 0.38397 | 0.11024 | 0.0054306 | 0.34823 | 0.0030381 | 0.0030381 | 0.0030381 | 0.12671 | 0.075952 | 0.11159 | 2.1169e-05 | 0.18144 | 0.022408 | 0.080968 | 0.66841 | 0.52859 | 0.53034 | 0.016112 | 0.04621 | 0.040203
8 | 455 | 36 | 0.24 | 0.31 | 0.08 | 30 | 1 | 7 | 31 | 0.31 | 22 | 27 | 0.27 | 29 | 12 | 0.12 | [9 empty] | 3 | 0.87 | 0.23536 | 0.073715 | 0.010625 | 0.32215 | 0.0013585 | 0.0013585 | 0.0013585 | 0.08473 | 0.033962 | 0.041928 | 1.1525e-05 | 0.24234 | 0.0084192 | 0.066769 | 0.39227 | 0.53034 | 0.53925 | 0.030098 | 0.04198 | 0.036523
9 | 542 | 29 | 0.37 | 0.49 | 0.11 | 30 | 1 | 6 | 49 | 0.49 | 17 | 42 | 0.42 | 23 | 21 | 0.21 | [9 empty] | 3 | 0.87 | 0.36955 | 0.093238 | 0.0063649 | 0.26363 | 0.0021733 | 0.0021733 | 0.0021733 | 0.10717 | 0.054333 | 0.10337 | 1.8438e-05 | 0.21445 | 0.020756 | 0.060742 | 0.68624 | 0.53925 | 0.61715 | 0.18219 | 0.02244 | 0.019523
10 | 629 | 29 | 0.3 | 0.37 | 0.09 | 30 | 1 | 6 | 37 | 0.37 | 17 | 32 | 0.32 | 23 | 22 | 0.22 | [9 empty] | 3 | 0.87 | 0.29514 | 0.074463 | 0.0047179 | 0.23471 | 0.0013862 | 0.0013862 | 0.0013862 | 0.08559 | 0.034655 | 0.065931 | 8.1697e-06 | 0.024519 | 0.013239 | 0.051281 | 0.54806 | 0.61715 | 0.56432 | 0.10969 | 0.02158 | 0.018775
11 | 716 | 30 | 0.32 | 0.39 | 0.1 | 30 | 1 | 6 | 39 | 0.39 | 18 | 30 | 0.3 | 24 | 30 | 0.3 | [9 empty] | 3 | 0.87 | 0.318 | 0.082998 | 0.0045756 | 0.26101 | 0.0017222 | 0.0017222 | 0.0017222 | 0.0954 | 0.043054 | 0.076541 | 1.3848e-05 | 0.027329 | 0.015369 | 0.058038 | 0.58059 | 0.56432 | 0.56361 | 0.015231 | 0.00981 | 0.0085347
12 | 803 | 30 | 0.3 | 0.39 | 0.09 | 30 | 1 | 6 | 39 | 0.39 | 18 | 23 | 0.23 | 24 | 31 | 0.31 | [9 empty] | 3 | 0.87 | 0.2994 | 0.078143 | 0.0049609 | 0.25303 | 0.0015266 | 0.0015266 | 0.0015266 | 0.08982 | 0.038165 | 0.067849 | 3.1542e-05 | 0.077164 | 0.013624 | 0.055471 | 0.54663 | 0.56361 | 0.38372 | 0.71111 | 0.00558 | 0.0048546
13 | 890 | 33 | 0.13 | 0.18 | 0.04 | 30 | 1 | 7 | 18 | 0.18 | 20 | 11 | 0.11 | 26 | 9 | 0.09 | [9 empty] | 3 | 0.555 | 0.12685 | 0.023232 | 0.0025485 | 0.080786 | 0.00013493 | 0.00013493 | 0.00013493 | 0.04186 | 0.0033734 | 0.0049563 | 2.5803e-06 | 0.10571 | 0.00070798 | 0.014555 | 0.22081 | 0.38372 | 0.11041 | 0.73854 | 0.04796 | 0.041725
14 | 914 | 30 | 0.01 | 0.01 | 0 | 30 | 1 | 0 | 0 | 0 | [15 empty] | 0 | 0.125 | 0 | 0 | 0 | 0 | 0 | 0 | 0 | 0 | 0 | 0 | 0 | 0 | 0 | 0 | 0 | 0.11041 | 0 | 0 | 0.04186 | 0.010046
15 | 915 | 0 | 0 | 0 | 0 | 30 | 1 | 0 | 0 | 0 | [15 empty] | 0 | -4.57 | 0 | 0 | 0 | 0 | 0 | 0 | 0 | 0 | 0 | 0 | 0 | 0 | 0 | 0 | 0 | 0 | 0 | 0 | 0 | 0
[26 empty] | 0 | -4.575 | 0 | 0 | 0 | 0 | 0 | 0 | 0 | 0 | 0 | 0 | 0 | 0 | 0 | 0 | 0 | 0 | 0 | 0 | 0 | 0
[26 empty] | 0 | 0 | 0 | 0 | 0 | 0 | 0 | 0 | 0 | 0 | 0 | 0 | 0 | 0 | 0 | 0 | 0 | 0 | 0 | 0 | 0 | 0
[26 empty] | 0 | 0 | 0 | 0 | 0 | 0 | 0 | 0 | 0 | 0 | 0 | 0 | 0 | 0 | 0 | 0 | 0 | 0 | 0 | 0 | 0 | 0
[26 empty] | 0 | 0 | 0 | 0 | 0 | 0 | 0 | 0 | 0 | 0 | 0 | 0 | 0 | 0 | 0 | 0 | 0 | 0 | 0 | 0 | 0 | 0
[26 empty] | 0 | 0 | 0 | 0 | 0 | 0 | 0 | 0 | 0 | 0 | 0 | 0 | 0 | 0 | 0 | 0 | 0 | 0 | 0 | 0 | 0 | 0
[26 empty] | 0 | 0 | 0 | 0 | 0 | 0 | 0 | 0 | 0 | 0 | 0 | 0 | 0 | 0 | 0 | 0 | 0 | 0 | 0 | 0 | 0 | 0
[26 empty] | 0 | 0 | 0 | 0 | 0 | 0 | 0 | 0 | 0 | 0 | 0 | 0 | 0 | 0 | 0 | 0 | 0 | 0 | 0 | 0 | 0 | 0
[26 empty] | 0 | 0 | 0 | 0 | 0 | 0 | 0 | 0 | 0 | 0 | 0 | 0 | 0 | 0 | 0 | 0 | 0 | 0 | 0 | 0 | 0 | 0
[26 empty] | 0 | 0 | 0 | 0 | 0 | 0 | 0 | 0 | 0 | 0 | 0 | 0 | 0 | 0 | 0 | 0 | 0 | 0 | 0 | 0 | 0 | 0
[26 empty] | 0 | 0 | 0 | 0 | 0 | 0 | 0 | 0 | 0 | 0 | 0 | 0 | 0 | 0 | 0 | 0 | 0 | 0 | 0 | 0 | 0 | 0
[26 empty] | 0 | 0 | 0 | 0 | 0 | 0 | 0 | 0 | 0 | 0 | 0 | 0 | 0 | 0 | 0 | 0 | 0 | 0 | 0 | 0 | 0 | 0
[26 empty] | 0 | 0 | 0 | 0 | 0 | 0 | 0 | 0 | 0 | 0 | 0 | 0 | 0 | 0 | 0 | 0 | 0 | 0 | 0 | 0 | 0 | 0
[26 empty] | 0 | 0 | 0 | 0 | 0 | 0 | 0 | 0 | 0 | 0 | 0 | 0 | 0 | 0 | 0 | 0 | 0 | 0 | 0 | 0 | 0 | 0
[29 empty] | 0.72968 | 0.11634 | 4.4921 | 0.02692 | 0.02692 | 0.02692 |  | 0.673 | 1.1929 | 0.0002622 | 2.0437 | 0.23893 | 0.976 |  |  |  | 5.243 |  | 0.18837
[8 empty] | 1998-10-05 | [18 empty] | # vert. | 13 |  | Incert. | poids rel. | [6 empty] | u'^2(Q) | 9.4405 |  | Incert. | poids rel. |  |  |  | u'^2(Q) | 20.9203 | Incert. | poids rel.
[27 empty] | u'^2(Q) | 9.0379 |  | u_s | 11.0645 | [6 empty] | U'(Q) | 6.1451 |  | u_s | 10.5927 |  |  |  | U'(Q) | 9.1477 | u_s | 4.78
[27 empty] | U'(Q) | 6.0126 |  | u_m | 37.0519 | [9 empty] | u_m(Di) | 2.5309 | [5 empty] | u_m | 81.078
[30 empty] | u(B_i) | 0.29786 | [9 empty] | u_m(Vi) | 55.5376 | [5 empty] | u(B_i) | 3.217
[30 empty] | u(D_i) | 0.29786 | [9 empty] | u(B_i) | 7.1289 | [5 empty] | u(D_i) | 5.7023
[30 empty] | u(V_i) | 0.29786 | [9 empty] | u(D_i) | 12.6364 | [5 empty] | u(V_i) | 0.0012533
[30 empty] | u_c | 1.2873 | [9 empty] | u(V_i) | 0.0027774 | [5 empty] | u_c | 0.55612
[30 empty] | u_e | 49.7028 | [9 empty] | u_c | 1.2324 | [5 empty] | u_e | 4.6653
[41 empty] | u_e | 10.3384

## 107
Vert. | Dist. | Prof. | Vm | Vs | VmH | T | M | P1 | C1 | V1 | P2 | C2 | V2 | P3 | C3 | V3 | P4 | C4 | V4 | P5 | C5 | V5 | P6 | C6 | V6 | ISO 748 | [8 empty] | Q+ alpha calé et amélioration | [10 empty] | FLAURE
[26 empty] | pt. / vert | B_i | V_i | Q_i | u_c | u_exp | u(B_i) | u(D_i) | u(V_i) | q_i | u(B_i) | u(D_i) | u_p(V_i) | alpha_i | u_m(D_i) | u_exp | Fr_i | Fr_i,g | Fr_i,d | u_m(V_i) | D q_i | D xi*Dqi
1 | 0 | 0 | 0 | 0 | 0 | 30 | 1 | 0 | 0 | 0 | [15 empty] | 0 | 0.1 | 0 | 0 | 0 | 0 | 0 | 0 | 0 | 0 | 0 | 0 | 0 | 0 | 0 | 0 | 0 | 0 | 0.56259 | 0 | 0 | 0
2 | 20 | 20 | 0.5 | 0.61 | 0.1 | 30 | 1 | 4 | 61 | 0.61 | 12 | 54 | 0.54 | [12 empty] | 2 | 0.59 | 0.5032 | 0.059378 | 0.00080606 | 0.067672 | 0.00088142 | 0.00088142 | 0.00088142 | 0.10064 | 0.022036 | 0.088142 | 1.5135e-05 | 2.1658 | 0.12104 | 0.01711 | 1.1252 | 0.56259 | 0.8909 | 0.45122 | 0.10064 | 0.020128
3 | 118 | 72 | 0.56 | 0.77 | 0.4 | 30 | 1 | 2 | 77 | 0.77 | 14 | 77 | 0.77 | 43 | 58 | 0.58 | 58 | 32 | 0.32 | 72 | 11 | 0.11 |  |  |  | 5 | 0.98 | 0.55715 | 0.39313 | 0.18935 | 2.5519 | 0.038637 | 0.038637 | 0.038637 | 0.40115 | 0.96593 | 0.6182 | 0.00043465 | 5.724 | 0.54703 | 0.64621 | 0.65661 | 0.8909 | 0.69003 | 19.0159 | 0.30051 | 0.2945
4 | 216 | 70 | 0.61 | 0.83 | 0.42 | 30 | 1 | 2 | 83 | 0.83 | 14 | 81 | 0.81 | 42 | 64 | 0.64 | 56 | 38 | 0.38 | 70 | 11 | 0.11 |  |  |  | 5 | 0.98 | 0.60529 | 0.41523 | 0.20255 | 2.5159 | 0.043103 | 0.043103 | 0.043103 | 0.4237 | 1.0776 | 0.68965 | 0.00040308 | 0.97011 | 0.64563 | 0.64982 | 0.72345 | 0.69003 | 0.73241 | 2.2266 | 0.02255 | 0.022099
5 | 314 | 76 | 0.65 | 0.83 | 0.49 | 30 | 1 | 2 | 83 | 0.83 | 15 | 86 | 0.86 | 46 | 69 | 0.69 | 61 | 39 | 0.39 | 76 | 19 | 0.19 |  |  |  | 5 | 0.98 | 0.64632 | 0.48138 | 0.12228 | 3.0667 | 0.057931 | 0.057931 | 0.057931 | 0.4912 | 1.4483 | 0.92689 | 0.00045847 | 0.84326 | 0.73612 | 0.80462 | 0.74138 | 0.73241 | 0.7656 | 2.2169 | 0.0675 | 0.06615
6 | 412 | 76 | 0.69 | 0.85 | 0.52 | 30 | 1 | 2 | 85 | 0.85 | 15 | 81 | 0.81 | 46 | 72 | 0.72 | 61 | 60 | 0.6 | 76 | 23 | 0.23 |  |  |  | 5 | 0.98 | 0.68855 | 0.51283 | 0.096724 | 3.1677 | 0.06575 | 0.06575 | 0.06575 | 0.5233 | 1.6437 | 1.052 | 0.00033784 | 0.14991 | 0.83548 | 0.84387 | 0.78982 | 0.7656 | 0.7842 | 1.5517 | 0.0321 | 0.031458
7 | 510 | 75 | 0.67 | 0.85 | 0.51 | 30 | 1 | 2 | 85 | 0.85 | 15 | 83 | 0.83 | 45 | 70 | 0.7 | 60 | 54 | 0.54 | 75 | 22 | 0.22 |  |  |  | 5 | 0.98 | 0.67427 | 0.49559 | 0.098018 | 3.0519 | 0.061401 | 0.061401 | 0.061401 | 0.5057 | 1.535 | 0.98242 | 0.00035369 | 0.43457 | 0.80117 | 0.80893 | 0.77858 | 0.7842 | 0.7817 | 0.89591 | 0.0176 | 0.017248
8 | 608 | 73 | 0.67 | 0.64 | 0.49 | 30 | 1 | 2 | 64 | 0.64 | 15 | 83 | 0.83 | 44 | 72 | 0.72 | 58 | 70 | 0.7 | 73 | 6 | 0.06 |  |  |  | 5 | 0.98 | 0.67055 | 0.47971 | 0.73637 | 2.8831 | 0.05753 | 0.05753 | 0.05753 | 0.4895 | 1.4383 | 0.92049 | 0.00086901 | 0.42065 | 0.79236 | 0.76318 | 0.78482 | 0.7817 | 0.78565 | 0.9199 | 0.0162 | 0.015876
9 | 706 | 72 | 0.67 | 0.8 | 0.48 | 30 | 1 | 2 | 80 | 0.8 | 14 | 80 | 0.8 | 43 | 66 | 0.66 | 58 | 60 | 0.6 | 72 | 29 | 0.29 |  |  |  | 5 | 0.98 | 0.66736 | 0.47089 | 0.063903 | 2.7978 | 0.055434 | 0.055434 | 0.055434 | 0.4805 | 1.3859 | 0.88695 | 0.00028997 | 0.82532 | 0.78484 | 0.73976 | 0.78649 | 0.78565 | 0.77357 | 1.1825 | 0.009 | 0.00882
10 | 804 | 67 | 0.62 | 0.72 | 0.42 | 30 | 1 | 2 | 72 | 0.72 | 13 | 76 | 0.76 | 40 | 60 | 0.6 | 54 | 56 | 0.56 | 67 | 31 | 0.31 |  |  |  | 5 | 0.98 | 0.62261 | 0.40881 | 0.048382 | 2.3383 | 0.041781 | 0.041781 | 0.041781 | 0.41715 | 1.0445 | 0.66849 | 0.00023862 | 1.9061 | 0.68312 | 0.60804 | 0.76064 | 0.77357 | 0.67428 | 5.4131 | 0.06335 | 0.062083
11 | 902 | 78 | 0.52 | 0.64 | 0.41 | 30 | 1 | 2 | 64 | 0.64 | 16 | 65 | 0.65 | 47 | 56 | 0.56 | 62 | 41 | 0.41 | 78 | 11 | 0.11 |  |  |  | 5 | 0.98 | 0.51923 | 0.3969 | 0.18883 | 2.8899 | 0.039382 | 0.039382 | 0.039382 | 0.405 | 0.98456 | 0.63012 | 0.00028789 | 7.3472 | 0.4751 | 0.71963 | 0.58791 | 0.67428 | 0.82882 | 15.1479 | 0.01215 | 0.011907
12 | 1000 | 20 | 0.48 | 0.56 | 0.1 | 30 | 1 | 4 | 56 | 0.56 | 12 | 53 | 0.53 | [12 empty] | 2 | 0.615 | 0.4784 | 0.058843 | 0.00086803 | 0.071222 | 0.00086563 | 0.00086563 | 0.00086563 | 0.09568 | 0.021641 | 0.086563 | 1.498e-05 | 2.0383 | 0.11438 | 0.017767 | 1.0697 | 0.82882 | 0.53487 | 0.40814 | 0.30932 | 0.30313
13 | 1025 | 0 | 0 | 0 | 0 | 30 | 1 | 0 | 0 | 0 | [15 empty] | 0 | -5 | 0 | 0 | 0 | 0 | 0 | 0 | 0 | 0 | 0 | 0 | 0 | 0 | 0 | 0 | 0 | 0.53487 | 0 | 0 | 0.09568 | 0.02392
[26 empty] | 0 | -5.125 | 0 | 0 | 0 | 0 | 0 | 0 | 0 | 0 | 0 | 0 | 0 | 0 | 0 | 0 | 0 | 0 | 0 | 0 | 0 | 0
[26 empty] | 0 | 0 | 0 | 0 | 0 | 0 | 0 | 0 | 0 | 0 | 0 | 0 | 0 | 0 | 0 | 0 | 0 | 0 | 0 | 0 | 0 | 0
[26 empty] | 0 | 0 | 0 | 0 | 0 | 0 | 0 | 0 | 0 | 0 | 0 | 0 | 0 | 0 | 0 | 0 | 0 | 0 | 0 | 0 | 0 | 0
[26 empty] | 0 | 0 | 0 | 0 | 0 | 0 | 0 | 0 | 0 | 0 | 0 | 0 | 0 | 0 | 0 | 0 | 0 | 0 | 0 | 0 | 0 | 0
[26 empty] | 0 | 0 | 0 | 0 | 0 | 0 | 0 | 0 | 0 | 0 | 0 | 0 | 0 | 0 | 0 | 0 | 0 | 0 | 0 | 0 | 0 | 0
[26 empty] | 0 | 0 | 0 | 0 | 0 | 0 | 0 | 0 | 0 | 0 | 0 | 0 | 0 | 0 | 0 | 0 | 0 | 0 | 0 | 0 | 0 | 0
[26 empty] | 0 | 0 | 0 | 0 | 0 | 0 | 0 | 0 | 0 | 0 | 0 | 0 | 0 | 0 | 0 | 0 | 0 | 0 | 0 | 0 | 0 | 0
[26 empty] | 0 | 0 | 0 | 0 | 0 | 0 | 0 | 0 | 0 | 0 | 0 | 0 | 0 | 0 | 0 | 0 | 0 | 0 | 0 | 0 | 0 | 0
[26 empty] | 0 | 0 | 0 | 0 | 0 | 0 | 0 | 0 | 0 | 0 | 0 | 0 | 0 | 0 | 0 | 0 | 0 | 0 | 0 | 0 | 0 | 0
[26 empty] | 0 | 0 | 0 | 0 | 0 | 0 | 0 | 0 | 0 | 0 | 0 | 0 | 0 | 0 | 0 | 0 | 0 | 0 | 0 | 0 | 0 | 0
[26 empty] | 0 | 0 | 0 | 0 | 0 | 0 | 0 | 0 | 0 | 0 | 0 | 0 | 0 | 0 | 0 | 0 | 0 | 0 | 0 | 0 | 0 | 0
[26 empty] | 0 | 0 | 0 | 0 | 0 | 0 | 0 | 0 | 0 | 0 | 0 | 0 | 0 | 0 | 0 | 0 | 0 | 0 | 0 | 0 | 0 | 0
[26 empty] | 0 | 0 | 0 | 0 | 0 | 0 | 0 | 0 | 0 | 0 | 0 | 0 | 0 | 0 | 0 | 0 | 0 | 0 | 0 | 0 | 0 | 0
[26 empty] | 0 | 0 | 0 | 0 | 0 | 0 | 0 | 0 | 0 | 0 | 0 | 0 | 0 | 0 | 0 | 0 | 0 | 0 | 0 | 0 | 0 | 0
[26 empty] | 0 | 0 | 0 | 0 | 0 | 0 | 0 | 0 | 0 | 0 | 0 | 0 | 0 | 0 | 0 | 0 | 0 | 0 | 0 | 0 | 0 | 0
[29 empty] | 4.1727 | 0.1004 | 1.459 | 0.026575 | 0.026575 | 0.026575 |  | 0.66437 | 0.43362 | 0.0002127 | 5.4701 | 0.3754 | 0.38015 |  |  |  | 2.839 |  | 0.14712
[8 empty] | 2000-10-16 | [18 empty] | # vert. | 11 |  | Incert. | poids rel. | [6 empty] | u'^2(Q) | 5.7931 |  | Incert. | poids rel. |  |  |  | u'^2(Q) | 13.5905 | Incert. | poids rel.
[27 empty] | u'^2(Q) | 6.5181 |  | u_s | 15.3419 | [6 empty] | U'(Q) | 4.8138 |  | u_s | 17.2618 |  |  |  | U'(Q) | 7.3731 | u_s | 7.3581
[27 empty] | U'(Q) | 5.1061 |  | u_m | 59.5117 | [9 empty] | u_m(Di) | 6.4802 | [5 empty] | u_m | 81.0253
[30 empty] | u(B_i) | 0.4077 | [9 empty] | u_m(Vi) | 49.0058 | [5 empty] | u(B_i) | 4.8885
[30 empty] | u(D_i) | 0.4077 | [9 empty] | u(B_i) | 11.4682 | [5 empty] | u(D_i) | 3.1906
[30 empty] | u(V_i) | 0.4077 | [9 empty] | u(D_i) | 7.4851 | [5 empty] | u(V_i) | 0.0015651
[30 empty] | u_c | 1.5403 | [9 empty] | u(V_i) | 0.0036716 | [5 empty] | u_c | 0.73875
[30 empty] | u_e | 22.383 | [9 empty] | u_c | 1.7331 | [5 empty] | u_e | 2.7972
[41 empty] | u_e | 6.5621

## 108
Vert. | Dist. | Prof. | Vm | Vs | VmH | T | M | P1 | C1 | V1 | P2 | C2 | V2 | P3 | C3 | V3 | P4 | C4 | V4 | P5 | C5 | V5 | P6 | C6 | V6 | ISO 748 | [8 empty] | Q+ alpha calé et amélioration | [10 empty] | FLAURE
[26 empty] | pt. / vert | B_i | V_i | Q_i | u_c | u_exp | u(B_i) | u(D_i) | u(V_i) | q_i | u(B_i) | u(D_i) | u_p(V_i) | alpha_i | u_m(D_i) | u_exp | Fr_i | Fr_i,g | Fr_i,d | u_m(V_i) | D q_i | D xi*Dqi
1 | 0 | 0 | 0 | 0 | 0 | 30 | 1 | 0 | 0 | 0 | [15 empty] | 0 | 0.005 | 0 | 0 | 0 | 0 | 0 | 0 | 0 | 0 | 0 | 0 | 0 | 0 | 0 | 0 | 0 | 0 | 0 | 0 | 0 | 0
2 | 1 | 32 | 0.01 | 0.01 | 0 | 30 | 1 | 0 | 0 | 0 | [15 empty] | 0 | 0.1 | 0 | 0 | 0 | 0 | 0 | 0 | 0 | 0 | 0 | 0 | 0 | 0 | 0 | 0 | 0 | 0 | 0.21338 | 0 | 0 | 0
3 | 20 | 31 | 0.24 | 0.25 | 0.07 | 30 | 1 | 6 | 25 | 0.25 | 19 | 31 | 0.31 | 25 | 18 | 0.18 | [9 empty] | 3 | 0.54 | 0.23761 | 0.039776 | 0.0019876 | 0.092475 | 0.00039554 | 0.00039554 | 0.00039554 | 0.07366 | 0.0098885 | 0.016464 | 3.8841e-06 | 0.13662 | 0.0019871 | 0.019209 | 0.42677 | 0.21338 | 0.53267 | 0.79883 | 0.07366 | 0.013995
4 | 109 | 37 | 0.39 | 0.51 | 0.14 | 30 | 1 | 7 | 51 | 0.51 | 22 | 39 | 0.39 | 30 | 28 | 0.28 | [9 empty] | 3 | 0.89 | 0.38843 | 0.12791 | 0.0088243 | 0.46088 | 0.0040903 | 0.0040903 | 0.0040903 | 0.14372 | 0.10226 | 0.11951 | 3.6203e-05 | 0.41124 | 0.019429 | 0.10746 | 0.63858 | 0.53267 | 0.70708 | 1.3078 | 0.07006 | 0.062353
5 | 198 | 41 | 0.5 | 0.58 | 0.2 | 30 | 1 | 8 | 58 | 0.58 | 25 | 51 | 0.51 | 33 | 46 | 0.46 | [9 empty] | 3 | 0.89 | 0.49661 | 0.18121 | 0.0092963 | 0.64353 | 0.0082095 | 0.0082095 | 0.0082095 | 0.20361 | 0.20524 | 0.19535 | 3.8436e-05 | 0.40809 | 0.031758 | 0.15916 | 0.77557 | 0.70708 | 0.73853 | 0.14307 | 0.05989 | 0.053302
6 | 287 | 44 | 0.47 | 0.58 | 0.2 | 30 | 1 | 9 | 58 | 0.58 | 26 | 52 | 0.52 | 35 | 33 | 0.33 | [9 empty] | 3 | 0.89 | 0.46532 | 0.18222 | 0.012553 | 0.71625 | 0.0083009 | 0.0083009 | 0.0083009 | 0.20474 | 0.20752 | 0.17151 | 4.792e-05 | 0.23455 | 0.027882 | 0.17439 | 0.70149 | 0.73853 | 0.68914 | 0.29191 | 0.00113 | 0.0010057
7 | 376 | 45 | 0.45 | 0.55 | 0.2 | 30 | 1 | 9 | 55 | 0.55 | 27 | 46 | 0.46 | 36 | 40 | 0.4 | [9 empty] | 3 | 0.89 | 0.454 | 0.18183 | 0.011407 | 0.73957 | 0.0082653 | 0.0082653 | 0.0082653 | 0.2043 | 0.20663 | 0.16326 | 4.7104e-05 | 0.29248 | 0.026542 | 0.179 | 0.67678 | 0.68914 | 0.65231 | 0.19985 | 0.00044 | 0.0003916
8 | 465 | 49 | 0.44 | 0.59 | 0.22 | 30 | 1 | 10 | 59 | 0.59 | 29 | 46 | 0.46 | 39 | 28 | 0.28 | [9 empty] | 3 | 0.89 | 0.43949 | 0.19166 | 0.017469 | 0.86211 | 0.0091835 | 0.0091835 | 0.0091835 | 0.21535 | 0.22959 | 0.153 | 8.3786e-05 | 0.24661 | 0.024872 | 0.20704 | 0.62784 | 0.65231 | 0.61975 | 0.19953 | 0.01105 | 0.0098345
9 | 554 | 49 | 0.43 | 0.5 | 0.21 | 30 | 1 | 10 | 50 | 0.5 | 29 | 46 | 0.46 | 39 | 38 | 0.38 | [9 empty] | 3 | 0.89 | 0.42816 | 0.18672 | 0.013106 | 0.85042 | 0.0087163 | 0.0087163 | 0.0087163 | 0.2098 | 0.21791 | 0.14521 | 3.8467e-05 | 0.060101 | 0.023607 | 0.20295 | 0.61166 | 0.61975 | 0.56265 | 0.42466 | 0.00555 | 0.0049395
10 | 643 | 50 | 0.36 | 0.47 | 0.18 | 30 | 1 | 10 | 47 | 0.47 | 30 | 36 | 0.36 | 40 | 28 | 0.28 | [9 empty] | 3 | 0.89 | 0.3632 | 0.16162 | 0.015151 | 0.81277 | 0.0065306 | 0.0065306 | 0.0065306 | 0.1816 | 0.16326 | 0.10449 | 5.4943e-05 | 0.3637 | 0.016987 | 0.1865 | 0.51364 | 0.56265 | 0.5208 | 0.26793 | 0.0282 | 0.025098
11 | 732 | 44 | 0.35 | 0.47 | 0.15 | 30 | 1 | 9 | 47 | 0.47 | 26 | 32 | 0.32 | 35 | 28 | 0.28 | [9 empty] | 3 | 0.89 | 0.3502 | 0.13714 | 0.011745 | 0.61763 | 0.0047019 | 0.0047019 | 0.0047019 | 0.15409 | 0.11755 | 0.097146 | 5.8981e-05 | 0.3086 | 0.015793 | 0.1405 | 0.52795 | 0.5208 | 0.53601 | 0.057525 | 0.02751 | 0.024484
12 | 821 | 43 | 0.36 | 0.49 | 0.15 | 30 | 1 | 9 | 49 | 0.49 | 26 | 36 | 0.36 | 34 | 22 | 0.22 | [9 empty] | 3 | 0.89 | 0.35677 | 0.13653 | 0.013725 | 0.59558 | 0.0046604 | 0.0046604 | 0.0046604 | 0.15341 | 0.11651 | 0.10082 | 5.2124e-05 | 0.17574 | 0.01639 | 0.13608 | 0.54407 | 0.53601 | 0.57008 | 0.14207 | 0.00068 | 0.0006052
13 | 910 | 40 | 0.38 | 0.5 | 0.15 | 30 | 1 | 8 | 50 | 0.5 | 24 | 39 | 0.39 | 32 | 25 | 0.25 | [9 empty] | 3 | 0.585 | 0.377 | 0.088218 | 0.0047554 | 0.22913 | 0.0019456 | 0.0019456 | 0.0019456 | 0.1508 | 0.04864 | 0.04864 | 1.7088e-05 | 0.26537 | 0.0055261 | 0.053045 | 0.59609 | 0.57008 | 0.29804 | 1.4674 | 0.00261 | 0.0023229
14 | 938 | 38 | 0.01 | 0.02 | 0 | 30 | 1 | 0 | 0 | 0 | [15 empty] | 0 | 0.145 | 0 | 0 | 0 | 0 | 0 | 0 | 0 | 0 | 0 | 0 | 0 | 0 | 0 | 0 | 0 | 0.29804 | 0 | 0 | 0.1508 | 0.042224
15 | 939 | 0 | 0 | 0 | 0 | 30 | 1 | 0 | 0 | 0 | [15 empty] | 0 | -4.69 | 0 | 0 | 0 | 0 | 0 | 0 | 0 | 0 | 0 | 0 | 0 | 0 | 0 | 0 | 0 | 0 | 0 | 0 | 0 | 0
[26 empty] | 0 | -4.695 | 0 | 0 | 0 | 0 | 0 | 0 | 0 | 0 | 0 | 0 | 0 | 0 | 0 | 0 | 0 | 0 | 0 | 0 | 0 | 0
[26 empty] | 0 | 0 | 0 | 0 | 0 | 0 | 0 | 0 | 0 | 0 | 0 | 0 | 0 | 0 | 0 | 0 | 0 | 0 | 0 | 0 | 0 | 0
[26 empty] | 0 | 0 | 0 | 0 | 0 | 0 | 0 | 0 | 0 | 0 | 0 | 0 | 0 | 0 | 0 | 0 | 0 | 0 | 0 | 0 | 0 | 0
[26 empty] | 0 | 0 | 0 | 0 | 0 | 0 | 0 | 0 | 0 | 0 | 0 | 0 | 0 | 0 | 0 | 0 | 0 | 0 | 0 | 0 | 0 | 0
[26 empty] | 0 | 0 | 0 | 0 | 0 | 0 | 0 | 0 | 0 | 0 | 0 | 0 | 0 | 0 | 0 | 0 | 0 | 0 | 0 | 0 | 0 | 0
[26 empty] | 0 | 0 | 0 | 0 | 0 | 0 | 0 | 0 | 0 | 0 | 0 | 0 | 0 | 0 | 0 | 0 | 0 | 0 | 0 | 0 | 0 | 0
[26 empty] | 0 | 0 | 0 | 0 | 0 | 0 | 0 | 0 | 0 | 0 | 0 | 0 | 0 | 0 | 0 | 0 | 0 | 0 | 0 | 0 | 0 | 0
[26 empty] | 0 | 0 | 0 | 0 | 0 | 0 | 0 | 0 | 0 | 0 | 0 | 0 | 0 | 0 | 0 | 0 | 0 | 0 | 0 | 0 | 0 | 0
[26 empty] | 0 | 0 | 0 | 0 | 0 | 0 | 0 | 0 | 0 | 0 | 0 | 0 | 0 | 0 | 0 | 0 | 0 | 0 | 0 | 0 | 0 | 0
[26 empty] | 0 | 0 | 0 | 0 | 0 | 0 | 0 | 0 | 0 | 0 | 0 | 0 | 0 | 0 | 0 | 0 | 0 | 0 | 0 | 0 | 0 | 0
[26 empty] | 0 | 0 | 0 | 0 | 0 | 0 | 0 | 0 | 0 | 0 | 0 | 0 | 0 | 0 | 0 | 0 | 0 | 0 | 0 | 0 | 0 | 0
[26 empty] | 0 | 0 | 0 | 0 | 0 | 0 | 0 | 0 | 0 | 0 | 0 | 0 | 0 | 0 | 0 | 0 | 0 | 0 | 0 | 0 | 0 | 0
[26 empty] | 0 | 0 | 0 | 0 | 0 | 0 | 0 | 0 | 0 | 0 | 0 | 0 | 0 | 0 | 0 | 0 | 0 | 0 | 0 | 0 | 0 | 0
[29 empty] | 1.6148 | 0.046025 | 2.5387 | 0.024926 | 0.024926 | 0.024926 |  | 0.62315 | 0.50442 | 0.00018366 | 1.7978 | 0.080826 | 0.60027 |  |  |  | 2.0327 |  | 0.1596
[8 empty] | 1998-06-08 | [18 empty] | # vert. | 13 |  | Incert. | poids rel. | [6 empty] | u'^2(Q) | 4.8875 |  | Incert. | poids rel. |  |  |  | u'^2(Q) | 15.4654 | Incert. | poids rel.
[27 empty] | u'^2(Q) | 7.0083 |  | u_s | 14.2689 | [6 empty] | U'(Q) | 4.4216 |  | u_s | 20.4602 |  |  |  | U'(Q) | 7.8652 | u_s | 6.4661
[27 empty] | U'(Q) | 5.2946 |  | u_m | 47.7825 | [9 empty] | u_m(Di) | 1.6537 | [5 empty] | u_m | 82.0629
[30 empty] | u(B_i) | 0.35566 | [9 empty] | u_m(Vi) | 41.5886 | [5 empty] | u(B_i) | 4.0293
[30 empty] | u(D_i) | 0.35566 | [9 empty] | u(B_i) | 12.7497 | [5 empty] | u(D_i) | 3.2616
[30 empty] | u(V_i) | 0.35566 | [9 empty] | u(D_i) | 10.3206 | [5 empty] | u(V_i) | 0.0011876
[30 empty] | u_c | 0.65672 | [9 empty] | u(V_i) | 0.0037577 | [5 empty] | u_c | 0.2976
[30 empty] | u_e | 36.2249 | [9 empty] | u_c | 0.94167 | [5 empty] | u_e | 3.8814
[41 empty] | u_e | 12.2816

## 109
Vert. | Dist. | Prof. | Vm | Vs | VmH | T | M | P1 | C1 | V1 | P2 | C2 | V2 | P3 | C3 | V3 | P4 | C4 | V4 | P5 | C5 | V5 | P6 | C6 | V6 | ISO 748 | [8 empty] | Q+ alpha calé et amélioration | [10 empty] | FLAURE
[26 empty] | pt. / vert | B_i | V_i | Q_i | u_c | u_exp | u(B_i) | u(D_i) | u(V_i) | q_i | u(B_i) | u(D_i) | u_p(V_i) | alpha_i | u_m(D_i) | u_exp | Fr_i | Fr_i,g | Fr_i,d | u_m(V_i) | D q_i | D xi*Dqi
1 | 0 | 0 | 0 | 0 | 0 | 30 | 1 | 0 | 0 | 0 | [15 empty] | 0 | 0.005 | 0 | 0 | 0 | 0 | 0 | 0 | 0 | 0 | 0 | 0 | 0 | 0 | 0 | 0 | 0 | 0 | 0 | 0 | 0 | 0
2 | 1 | 19 | 0 | 0.01 | 0 | 30 | 1 | 0 | 0 | 0 | [15 empty] | 0 | 0.1 | 0 | 0 | 0 | 0 | 0 | 0 | 0 | 0 | 0 | 0 | 0 | 0 | 0 | 0 | 0 | 0 | 0.10831 | 0 | 0 | 0
3 | 20 | 19 | 0.09 | 0.13 | 0.02 | 30 | 1 | 4 | 13 | 0.13 | 11 | 9 | 0.09 | [12 empty] | 2 | 0.53 | 0.094421 | 0.0095082 | 0.00049069 | 0.01716 | 2.2601e-05 | 2.2601e-05 | 2.2601e-05 | 0.01794 | 0.00056504 | 0.0025043 | 5.1221e-07 | 0.0031308 | 0.0002957 | 0.0027804 | 0.21662 | 0.10831 | 0.35964 | 0.11281 | 0.01794 | 0.0034086
4 | 107 | 20 | 0.22 | 0.31 | 0.04 | 30 | 1 | 4 | 31 | 0.31 | 12 | 21 | 0.21 | [12 empty] | 2 | 0.87 | 0.2248 | 0.039115 | 0.0016844 | 0.08853 | 0.0003825 | 0.0003825 | 0.0003825 | 0.04496 | 0.0095625 | 0.03825 | 8.8753e-06 | 0.025759 | 0.0061079 | 0.018066 | 0.50267 | 0.35964 | 0.51299 | 0.16986 | 0.02702 | 0.023507
5 | 194 | 21 | 0.24 | 0.3 | 0.05 | 30 | 1 | 4 | 30 | 0.3 | 13 | 22 | 0.22 | 17 | 22 | 0.22 | [9 empty] | 3 | 0.87 | 0.23981 | 0.043813 | 0.0022296 | 0.11067 | 0.0004799 | 0.0004799 | 0.0004799 | 0.05036 | 0.011997 | 0.043528 | 4.8543e-06 | 0.14381 | 0.0069508 | 0.023037 | 0.52331 | 0.51299 | 0.51543 | 0.0077212 | 0.0054 | 0.004698
6 | 281 | 30 | 0.28 | 0.35 | 0.08 | 30 | 1 | 6 | 35 | 0.35 | 18 | 30 | 0.3 | 24 | 20 | 0.2 | [9 empty] | 3 | 0.87 | 0.278 | 0.072558 | 0.0051955 | 0.24358 | 0.0013162 | 0.0013162 | 0.0013162 | 0.0834 | 0.032904 | 0.058496 | 7.9247e-06 | 0.28592 | 0.0093409 | 0.052478 | 0.50756 | 0.51543 | 0.50115 | 0.02425 | 0.03304 | 0.028745
7 | 368 | 33 | 0.28 | 0.39 | 0.09 | 30 | 1 | 7 | 39 | 0.39 | 20 | 30 | 0.3 | 26 | 16 | 0.16 | [9 empty] | 3 | 0.87 | 0.28421 | 0.081597 | 0.0082036 | 0.29809 | 0.0016645 | 0.0016645 | 0.0016645 | 0.09379 | 0.041613 | 0.06114 | 1.6943e-05 | 0.1343 | 0.009763 | 0.064555 | 0.49475 | 0.50115 | 0.48211 | 0.035669 | 0.01039 | 0.0090393
8 | 455 | 31 | 0.26 | 0.37 | 0.08 | 30 | 1 | 6 | 37 | 0.37 | 19 | 26 | 0.26 | 25 | 14 | 0.14 | [9 empty] | 3 | 0.87 | 0.26139 | 0.070496 | 0.007747 | 0.25201 | 0.0012424 | 0.0012424 | 0.0012424 | 0.08103 | 0.031061 | 0.051714 | 1.8524e-05 | 0.16236 | 0.0082579 | 0.053519 | 0.46947 | 0.48211 | 0.5093 | 0.04571 | 0.01276 | 0.011101
9 | 542 | 26 | 0.28 | 0.4 | 0.07 | 30 | 1 | 5 | 40 | 0.4 | 16 | 25 | 0.25 | 21 | 18 | 0.18 | [9 empty] | 3 | 0.87 | 0.28 | 0.063336 | 0.0046762 | 0.18363 | 0.0010029 | 0.0010029 | 0.0010029 | 0.0728 | 0.025072 | 0.059341 | 2.0231e-05 | 0.10416 | 0.0094758 | 0.039628 | 0.54913 | 0.5093 | 0.55214 | 0.056039 | 0.00823 | 0.0071601
10 | 629 | 26 | 0.28 | 0.32 | 0.07 | 30 | 1 | 5 | 32 | 0.32 | 16 | 35 | 0.35 | 21 | 20 | 0.2 | [9 empty] | 3 | 0.87 | 0.28308 | 0.064032 | 0.0039279 | 0.18466 | 0.001025 | 0.001025 | 0.001025 | 0.0736 | 0.025626 | 0.060652 | 6.4576e-06 | 0.042162 | 0.0096852 | 0.039953 | 0.55516 | 0.55214 | 0.57121 | 0.026592 | 0.0008 | 0.000696
11 | 716 | 28 | 0.31 | 0.35 | 0.09 | 30 | 1 | 6 | 35 | 0.35 | 17 | 35 | 0.35 | 22 | 28 | 0.28 | [9 empty] | 3 | 0.87 | 0.31075 | 0.075699 | 0.003842 | 0.22468 | 0.0014326 | 0.0014326 | 0.0014326 | 0.08701 | 0.035814 | 0.07309 | 6.3359e-06 | 0.099689 | 0.011671 | 0.049689 | 0.58726 | 0.57121 | 0.47785 | 0.19698 | 0.01341 | 0.011667
12 | 803 | 30 | 0.2 | 0.2 | 0.06 | 30 | 1 | 6 | 20 | 0.2 | 18 | 23 | 0.23 | 24 | 22 | 0.22 | [9 empty] | 3 | 0.87 | 0.2018 | 0.05267 | 0.0039202 | 0.20692 | 0.00069353 | 0.00069353 | 0.00069353 | 0.06054 | 0.017338 | 0.030823 | 3.951e-06 | 0.052023 | 0.004922 | 0.041395 | 0.36843 | 0.47785 | 0.36175 | 0.31242 | 0.02647 | 0.023029
13 | 890 | 29 | 0.19 | 0.27 | 0.06 | 30 | 1 | 6 | 27 | 0.27 | 17 | 16 | 0.16 | 23 | 15 | 0.15 | [9 empty] | 3 | 0.555 | 0.19121 | 0.030775 | 0.0019501 | 0.076574 | 0.00023677 | 0.00023677 | 0.00023677 | 0.05545 | 0.0059193 | 0.011261 | 4.5567e-06 | 0.046847 | 0.0012792 | 0.015131 | 0.35506 | 0.36175 | 0.17753 | 0.23543 | 0.00509 | 0.0044283
14 | 914 | 30 | 0.01 | 0.01 | 0 | 30 | 1 | 0 | 0 | 0 | [15 empty] | 0 | 0.125 | 0 | 0 | 0 | 0 | 0 | 0 | 0 | 0 | 0 | 0 | 0 | 0 | 0 | 0 | 0 | 0.17753 | 0 | 0 | 0.05545 | 0.013308
15 | 915 | 0 | 0 | 0 | 0 | 30 | 1 | 0 | 0 | 0 | [15 empty] | 0 | -4.57 | 0 | 0 | 0 | 0 | 0 | 0 | 0 | 0 | 0 | 0 | 0 | 0 | 0 | 0 | 0 | 0 | 0 | 0 | 0 | 0
[26 empty] | 0 | -4.575 | 0 | 0 | 0 | 0 | 0 | 0 | 0 | 0 | 0 | 0 | 0 | 0 | 0 | 0 | 0 | 0 | 0 | 0 | 0 | 0
[26 empty] | 0 | 0 | 0 | 0 | 0 | 0 | 0 | 0 | 0 | 0 | 0 | 0 | 0 | 0 | 0 | 0 | 0 | 0 | 0 | 0 | 0 | 0
[26 empty] | 0 | 0 | 0 | 0 | 0 | 0 | 0 | 0 | 0 | 0 | 0 | 0 | 0 | 0 | 0 | 0 | 0 | 0 | 0 | 0 | 0 | 0
[26 empty] | 0 | 0 | 0 | 0 | 0 | 0 | 0 | 0 | 0 | 0 | 0 | 0 | 0 | 0 | 0 | 0 | 0 | 0 | 0 | 0 | 0 | 0
[26 empty] | 0 | 0 | 0 | 0 | 0 | 0 | 0 | 0 | 0 | 0 | 0 | 0 | 0 | 0 | 0 | 0 | 0 | 0 | 0 | 0 | 0 | 0
[26 empty] | 0 | 0 | 0 | 0 | 0 | 0 | 0 | 0 | 0 | 0 | 0 | 0 | 0 | 0 | 0 | 0 | 0 | 0 | 0 | 0 | 0 | 0
[26 empty] | 0 | 0 | 0 | 0 | 0 | 0 | 0 | 0 | 0 | 0 | 0 | 0 | 0 | 0 | 0 | 0 | 0 | 0 | 0 | 0 | 0 | 0
[26 empty] | 0 | 0 | 0 | 0 | 0 | 0 | 0 | 0 | 0 | 0 | 0 | 0 | 0 | 0 | 0 | 0 | 0 | 0 | 0 | 0 | 0 | 0
[26 empty] | 0 | 0 | 0 | 0 | 0 | 0 | 0 | 0 | 0 | 0 | 0 | 0 | 0 | 0 | 0 | 0 | 0 | 0 | 0 | 0 | 0 | 0
[26 empty] | 0 | 0 | 0 | 0 | 0 | 0 | 0 | 0 | 0 | 0 | 0 | 0 | 0 | 0 | 0 | 0 | 0 | 0 | 0 | 0 | 0 | 0
[26 empty] | 0 | 0 | 0 | 0 | 0 | 0 | 0 | 0 | 0 | 0 | 0 | 0 | 0 | 0 | 0 | 0 | 0 | 0 | 0 | 0 | 0 | 0
[26 empty] | 0 | 0 | 0 | 0 | 0 | 0 | 0 | 0 | 0 | 0 | 0 | 0 | 0 | 0 | 0 | 0 | 0 | 0 | 0 | 0 | 0 | 0
[26 empty] | 0 | 0 | 0 | 0 | 0 | 0 | 0 | 0 | 0 | 0 | 0 | 0 | 0 | 0 | 0 | 0 | 0 | 0 | 0 | 0 | 0 | 0
[29 empty] | 0.6036 | 0.1204 | 5.1779 | 0.026072 | 0.026072 | 0.026072 |  | 0.6518 | 1.3471 | 0.00027219 | 1.8227 | 0.2134 | 1.0985 |  |  |  | 3.3581 |  | 0.16081
[8 empty] | 1998-07-08 | [18 empty] | # vert. | 13 |  | Incert. | poids rel. | [6 empty] | u'^2(Q) | 7.7897 |  | Incert. | poids rel. |  |  |  | u'^2(Q) | 17.0783 | Incert. | poids rel.
[27 empty] | u'^2(Q) | 9.7253 |  | u_s | 10.2825 | [6 empty] | U'(Q) | 5.582 |  | u_s | 12.8375 |  |  |  | U'(Q) | 8.2652 | u_s | 5.8554
[27 empty] | U'(Q) | 6.2371 |  | u_m | 34.4332 | [9 empty] | u_m(Di) | 2.7396 | [5 empty] | u_m | 75.3011
[30 empty] | u(B_i) | 0.26808 | [9 empty] | u_m(Vi) | 43.1101 | [5 empty] | u(B_i) | 3.8165
[30 empty] | u(D_i) | 0.26808 | [9 empty] | u(B_i) | 8.3675 | [5 empty] | u(D_i) | 7.8879
[30 empty] | u(V_i) | 0.26808 | [9 empty] | u(D_i) | 17.2937 | [5 empty] | u(V_i) | 0.0015938
[30 empty] | u_c | 1.2381 | [9 empty] | u(V_i) | 0.0034942 | [5 empty] | u_c | 0.70502
[30 empty] | u_e | 53.2421 | [9 empty] | u_c | 1.5457 | [5 empty] | u_e | 6.4324
[41 empty] | u_e | 14.1025

## 110
Vert. | Dist. | Prof. | Vm | Vs | VmH | T | M | P1 | C1 | V1 | P2 | C2 | V2 | P3 | C3 | V3 | P4 | C4 | V4 | P5 | C5 | V5 | P6 | C6 | V6 | ISO 748 | [8 empty] | Q+ alpha calé et amélioration | [10 empty] | FLAURE
[26 empty] | pt. / vert | B_i | V_i | Q_i | u_c | u_exp | u(B_i) | u(D_i) | u(V_i) | q_i | u(B_i) | u(D_i) | u_p(V_i) | alpha_i | u_m(D_i) | u_exp | Fr_i | Fr_i,g | Fr_i,d | u_m(V_i) | D q_i | D xi*Dqi
1 | 0 | 0 | 0 | 0 | 0 | 30 | 1 | 0 | 0 | 0 | [15 empty] | 0 | 0.1 | 0 | 0 | 0 | 0 | 0 | 0 | 0 | 0 | 0 | 0 | 0 | 0 | 0 | 0 | 0 | 0 | 0.61187 | 0 | 0 | 0
2 | 20 | 8 | 0.35 | 0.39 | 0.03 | 30 | 1 | 5 | 39 | 0.39 | [15 empty] | 1 | 0.585 | 0.34613 | 0.016199 | 0.00012262 | 0.0084075 | 6.5599e-05 | 6.5599e-05 | 6.5599e-05 | 0.02769 | 0.00164 | 0.040999 | 1.4098e-06 | 0.4012 | 0.032803 | 0.0019244 | 1.2237 | 0.61187 | 0.9364 | 0.043201 | 0.02769 | 0.005538
3 | 117 | 59 | 0.5 | 0.72 | 0.29 | 30 | 1 | 2 | 72 | 0.72 | 12 | 70 | 0.7 | 35 | 51 | 0.51 | 47 | 29 | 0.29 | 59 | 7 | 0.07 |  |  |  | 5 | 0.97 | 0.49856 | 0.28533 | 0.21078 | 1.587 | 0.020353 | 0.020353 | 0.020353 | 0.29415 | 0.50882 | 0.32564 | 0.00025999 | 3.9566 | 0.25048 | 0.3914 | 0.64907 | 0.9364 | 0.67395 | 15.6035 | 0.26646 | 0.25847
4 | 214 | 59 | 0.54 | 0.77 | 0.32 | 30 | 1 | 2 | 77 | 0.77 | 12 | 73 | 0.73 | 35 | 57 | 0.57 | 47 | 31 | 0.31 | 59 | 9 | 0.09 |  |  |  | 5 | 0.97 | 0.53678 | 0.3072 | 0.15939 | 1.6474 | 0.023593 | 0.023593 | 0.023593 | 0.3167 | 0.58982 | 0.37748 | 0.00023916 | 0.45324 | 0.29036 | 0.41348 | 0.69883 | 0.67395 | 0.71631 | 1.1525 | 0.02255 | 0.021874
5 | 311 | 64 | 0.59 | 0.8 | 0.38 | 30 | 1 | 2 | 80 | 0.8 | 13 | 80 | 0.8 | 38 | 63 | 0.63 | 51 | 34 | 0.34 | 64 | 12 | 0.12 |  |  |  | 5 | 0.97 | 0.58703 | 0.36443 | 0.13969 | 2.0285 | 0.033202 | 0.033202 | 0.033202 | 0.3757 | 0.83005 | 0.53123 | 0.000318 | 0.53767 | 0.34727 | 0.52012 | 0.73379 | 0.71631 | 0.75703 | 1.3817 | 0.059 | 0.05723
6 | 408 | 64 | 0.62 | 0.79 | 0.4 | 30 | 1 | 2 | 79 | 0.79 | 13 | 75 | 0.75 | 38 | 68 | 0.68 | 51 | 51 | 0.51 | 64 | 15 | 0.15 |  |  |  | 5 | 0.97 | 0.62422 | 0.38752 | 0.10493 | 2.093 | 0.037542 | 0.037542 | 0.037542 | 0.3995 | 0.93855 | 0.60067 | 0.00023634 | 0 | 0.39266 | 0.5446 | 0.78027 | 0.75703 | 0.77769 | 0.83265 | 0.0238 | 0.023086
7 | 505 | 64 | 0.62 | 0.81 | 0.4 | 30 | 1 | 2 | 81 | 0.81 | 13 | 78 | 0.78 | 38 | 64 | 0.64 | 51 | 49 | 0.49 | 64 | 16 | 0.16 |  |  |  | 5 | 0.97 | 0.62008 | 0.38494 | 0.094965 | 2.0859 | 0.037046 | 0.037046 | 0.037046 | 0.39685 | 0.92614 | 0.59273 | 0.00027185 | 0.22735 | 0.38747 | 0.54189 | 0.7751 | 0.77769 | 0.79564 | 0.79085 | 0.00265 | 0.0025705
8 | 602 | 62 | 0.64 | 0.8 | 0.4 | 30 | 1 | 2 | 80 | 0.8 | 12 | 78 | 0.78 | 37 | 68 | 0.68 | 50 | 59 | 0.59 | 62 | 5 | 0.05 |  |  |  | 5 | 0.97 | 0.64266 | 0.3865 | 0.6653 | 1.9937 | 0.037345 | 0.037345 | 0.037345 | 0.39845 | 0.93362 | 0.59752 | 0.00039009 | 0.34241 | 0.4162 | 0.52238 | 0.81618 | 0.79564 | 0.78281 | 0.63907 | 0.0016 | 0.001552
9 | 699 | 61 | 0.59 | 0.72 | 0.36 | 30 | 1 | 2 | 72 | 0.72 | 12 | 71 | 0.71 | 37 | 60 | 0.6 | 49 | 52 | 0.52 | 61 | 15 | 0.15 |  |  |  | 5 | 0.97 | 0.58533 | 0.34634 | 0.085544 | 1.8401 | 0.029988 | 0.029988 | 0.029988 | 0.35705 | 0.74969 | 0.4798 | 0.00022182 | 0.5112 | 0.34526 | 0.47147 | 0.74944 | 0.78281 | 0.73449 | 1.536 | 0.0414 | 0.040158
10 | 796 | 57 | 0.54 | 0.69 | 0.31 | 30 | 1 | 2 | 69 | 0.69 | 11 | 69 | 0.69 | 34 | 53 | 0.53 | 46 | 45 | 0.45 | 57 | 18 | 0.18 |  |  |  | 5 | 0.97 | 0.54325 | 0.30036 | 0.052739 | 1.5469 | 0.022554 | 0.022554 | 0.022554 | 0.30965 | 0.56385 | 0.36087 | 0.00018317 | 1.0627 | 0.2974 | 0.38938 | 0.71955 | 0.73449 | 0.64715 | 2.483 | 0.0474 | 0.045978
11 | 893 | 65 | 0.46 | 0.56 | 0.3 | 30 | 1 | 2 | 56 | 0.56 | 13 | 60 | 0.6 | 39 | 49 | 0.49 | 52 | 36 | 0.36 | 65 | 9 | 0.09 |  |  |  | 5 | 0.97 | 0.46338 | 0.29216 | 0.14538 | 1.8564 | 0.02134 | 0.02134 | 0.02134 | 0.3012 | 0.5335 | 0.34144 | 0.00018504 | 5.1354 | 0.21638 | 0.45002 | 0.57476 | 0.64715 | 0.89925 | 18.6959 | 0.00845 | 0.0081965
12 | 990 | 8 | 0.35 | 0.39 | 0.03 | 30 | 1 | 5 | 39 | 0.39 | [15 empty] | 1 | 0.585 | 0.34613 | 0.016199 | 0.00012262 | 0.0084075 | 6.5599e-05 | 6.5599e-05 | 6.5599e-05 | 0.02769 | 0.00164 | 0.040999 | 1.4098e-06 | 0.42312 | 0.032803 | 0.0019244 | 1.2237 | 0.89925 | 0.61187 | 0.03639 | 0.27351 | 0.2653
13 | 1010 | 0 | 0 | 0 | 0 | 30 | 1 | 0 | 0 | 0 | [15 empty] | 0 | -4.95 | 0 | 0 | 0 | 0 | 0 | 0 | 0 | 0 | 0 | 0 | 0 | 0 | 0 | 0 | 0 | 0.61187 | 0 | 0 | 0.02769 | 0.005538
[26 empty] | 0 | -5.05 | 0 | 0 | 0 | 0 | 0 | 0 | 0 | 0 | 0 | 0 | 0 | 0 | 0 | 0 | 0 | 0 | 0 | 0 | 0 | 0
[26 empty] | 0 | 0 | 0 | 0 | 0 | 0 | 0 | 0 | 0 | 0 | 0 | 0 | 0 | 0 | 0 | 0 | 0 | 0 | 0 | 0 | 0 | 0
[26 empty] | 0 | 0 | 0 | 0 | 0 | 0 | 0 | 0 | 0 | 0 | 0 | 0 | 0 | 0 | 0 | 0 | 0 | 0 | 0 | 0 | 0 | 0
[26 empty] | 0 | 0 | 0 | 0 | 0 | 0 | 0 | 0 | 0 | 0 | 0 | 0 | 0 | 0 | 0 | 0 | 0 | 0 | 0 | 0 | 0 | 0
[26 empty] | 0 | 0 | 0 | 0 | 0 | 0 | 0 | 0 | 0 | 0 | 0 | 0 | 0 | 0 | 0 | 0 | 0 | 0 | 0 | 0 | 0 | 0
[26 empty] | 0 | 0 | 0 | 0 | 0 | 0 | 0 | 0 | 0 | 0 | 0 | 0 | 0 | 0 | 0 | 0 | 0 | 0 | 0 | 0 | 0 | 0
[26 empty] | 0 | 0 | 0 | 0 | 0 | 0 | 0 | 0 | 0 | 0 | 0 | 0 | 0 | 0 | 0 | 0 | 0 | 0 | 0 | 0 | 0 | 0
[26 empty] | 0 | 0 | 0 | 0 | 0 | 0 | 0 | 0 | 0 | 0 | 0 | 0 | 0 | 0 | 0 | 0 | 0 | 0 | 0 | 0 | 0 | 0
[26 empty] | 0 | 0 | 0 | 0 | 0 | 0 | 0 | 0 | 0 | 0 | 0 | 0 | 0 | 0 | 0 | 0 | 0 | 0 | 0 | 0 | 0 | 0
[26 empty] | 0 | 0 | 0 | 0 | 0 | 0 | 0 | 0 | 0 | 0 | 0 | 0 | 0 | 0 | 0 | 0 | 0 | 0 | 0 | 0 | 0 | 0
[26 empty] | 0 | 0 | 0 | 0 | 0 | 0 | 0 | 0 | 0 | 0 | 0 | 0 | 0 | 0 | 0 | 0 | 0 | 0 | 0 | 0 | 0 | 0
[26 empty] | 0 | 0 | 0 | 0 | 0 | 0 | 0 | 0 | 0 | 0 | 0 | 0 | 0 | 0 | 0 | 0 | 0 | 0 | 0 | 0 | 0 | 0
[26 empty] | 0 | 0 | 0 | 0 | 0 | 0 | 0 | 0 | 0 | 0 | 0 | 0 | 0 | 0 | 0 | 0 | 0 | 0 | 0 | 0 | 0 | 0
[26 empty] | 0 | 0 | 0 | 0 | 0 | 0 | 0 | 0 | 0 | 0 | 0 | 0 | 0 | 0 | 0 | 0 | 0 | 0 | 0 | 0 | 0 | 0
[26 empty] | 0 | 0 | 0 | 0 | 0 | 0 | 0 | 0 | 0 | 0 | 0 | 0 | 0 | 0 | 0 | 0 | 0 | 0 | 0 | 0 | 0 | 0
[29 empty] | 3.0872 | 0.17407 | 1.7518 | 0.027605 | 0.027605 | 0.027605 |  | 0.69013 | 0.45006 | 0.0002422 | 4.2275 | 0.31573 | 0.44578 |  |  |  | 4.5322 |  | 0.16854
[8 empty] | 2001-10-24 | [18 empty] | # vert. | 11 |  | Incert. | poids rel. | [6 empty] | u'^2(Q) | 7.6082 |  | Incert. | poids rel. |  |  |  | u'^2(Q) | 16.721 | Incert. | poids rel.
[27 empty] | u'^2(Q) | 6.8877 |  | u_s | 14.5186 | [6 empty] | U'(Q) | 5.5166 |  | u_s | 13.1437 |  |  |  | U'(Q) | 8.1783 | u_s | 5.9805
[27 empty] | U'(Q) | 5.2489 |  | u_m | 56.3181 | [9 empty] | u_m(Di) | 4.1498 | [5 empty] | u_m | 83.4921
[30 empty] | u(B_i) | 0.40079 | [9 empty] | u_m(Vi) | 59.5699 | [5 empty] | u(B_i) | 4.1273
[30 empty] | u(D_i) | 0.40079 | [9 empty] | u(B_i) | 9.0708 | [5 empty] | u(D_i) | 2.6916
[30 empty] | u(V_i) | 0.40079 | [9 empty] | u(D_i) | 5.9155 | [5 empty] | u(V_i) | 0.0014485
[30 empty] | u_c | 2.5272 | [9 empty] | u(V_i) | 0.0031834 | [5 empty] | u_c | 1.041
[30 empty] | u_e | 25.4337 | [9 empty] | u_c | 2.2879 | [5 empty] | u_e | 2.666
[41 empty] | u_e | 5.8592

## 111
Vert. | Dist. | Prof. | Vm | Vs | VmH | T | M | P1 | C1 | V1 | P2 | C2 | V2 | P3 | C3 | V3 | P4 | C4 | V4 | P5 | C5 | V5 | P6 | C6 | V6 | ISO 748 | [8 empty] | Q+ alpha calé et amélioration | [10 empty] | FLAURE
[26 empty] | pt. / vert | B_i | V_i | Q_i | u_c | u_exp | u(B_i) | u(D_i) | u(V_i) | q_i | u(B_i) | u(D_i) | u_p(V_i) | alpha_i | u_m(D_i) | u_exp | Fr_i | Fr_i,g | Fr_i,d | u_m(V_i) | D q_i | D xi*Dqi
1 | 0 | 0 | 0 | 0 | 0 | 30 | 1 | 0 | 0 | 0 | [15 empty] | 0 | 0.005 | 0 | 0 | 0 | 0 | 0 | 0 | 0 | 0 | 0 | 0 | 0 | 0 | 0 | 0 | 0 | 0 | 0 | 0 | 0 | 0
2 | 1 | 106 | 0.02 | 0.01 | 0.03 | 30 | 1 | 0 | 0 | 0 | [15 empty] | 0 | 0.1 | 0 | 0 | 0 | 0 | 0 | 0 | 0 | 0 | 0 | 0 | 0 | 0 | 0 | 0 | 0 | 0 | 0.21893 | 0 | 0 | 0
3 | 20 | 122 | 0.48 | 0.28 | 0.59 | 30 | 1 | 4 | 58 | 0.28 | 24 | 90 | 0.43 | 49 | 111 | 0.52 | 73 | 142 | 0.66 | 98 | 112 | 0.53 | 106 | 108 | 0.51 | 6 | 0.58 | 0.48362 | 0.34221 | 0.043951 | 2.3864 | 0.029277 | 0.029277 | 0.029277 | 0.59002 | 0.73193 | 0.46844 | 0.00014756 | 7.0636 | 0.02055 | 0.58647 | 0.43785 | 0.21893 | 0.53253 | 51.6026 | 0.59002 | 0.1121
4 | 117 | 124 | 0.7 | 0.52 | 0.87 | 30 | 1 | 4 | 111 | 0.52 | 25 | 149 | 0.69 | 50 | 172 | 0.79 | 74 | 181 | 0.83 | 99 | 176 | 0.81 | 108 | 133 | 0.62 | 6 | 0.97 | 0.69842 | 0.84006 | 0.11637 | 8.3758 | 0.17642 | 0.17642 | 0.17642 | 0.86604 | 4.4106 | 2.8228 | 0.0003753 | 0.74423 | 0.159 | 2.2513 | 0.6272 | 0.53253 | 0.7274 | 62.965 | 0.27602 | 0.26774
5 | 214 | 125 | 0.92 | 0.82 | 1.16 | 30 | 1 | 4 | 178 | 0.82 | 25 | 207 | 0.95 | 50 | 238 | 1.08 | 75 | 231 | 1.05 | 100 | 201 | 0.92 | 109 | 180 | 0.83 | 6 | 0.97 | 0.92529 | 1.1219 | 0.11682 | 9.8965 | 0.31467 | 0.31467 | 0.31467 | 1.1566 | 7.8668 | 5.0347 | 0.0005827 | 0.66267 | 0.27907 | 2.852 | 0.8276 | 0.7274 | 0.86753 | 35.9111 | 0.29057 | 0.28185
6 | 311 | 126 | 1.02 | 1.06 | 1.28 | 30 | 1 | 4 | 233 | 1.06 | 25 | 232 | 1.06 | 50 | 272 | 1.23 | 76 | 243 | 1.1 | 101 | 209 | 0.95 | 110 | 180 | 0.83 | 6 | 0.97 | 1.0186 | 1.245 | 0.12125 | 10.5909 | 0.38748 | 0.38748 | 0.38748 | 1.2835 | 9.687 | 6.1997 | 0.00070195 | 1.1029 | 0.3382 | 3.1263 | 0.90746 | 0.86753 | 0.93883 | 11.5768 | 0.12685 | 0.12304
7 | 408 | 124 | 1.08 | 1.28 | 1.34 | 30 | 1 | 4 | 283 | 1.28 | 25 | 286 | 1.29 | 50 | 266 | 1.21 | 74 | 250 | 1.14 | 99 | 195 | 0.89 | 108 | 181 | 0.83 | 6 | 0.97 | 1.0804 | 1.2995 | 0.12231 | 10.5894 | 0.42216 | 0.42216 | 0.42216 | 1.3397 | 10.5539 | 6.7545 | 0.00071633 | 2.6847 | 0.38045 | 3.1724 | 0.9702 | 0.93883 | 0.97695 | 4.3375 | 0.0562 | 0.054514
8 | 505 | 129 | 1.12 | 1.37 | 1.44 | 30 | 1 | 4 | 304 | 1.37 | 26 | 303 | 1.37 | 52 | 273 | 1.24 | 77 | 252 | 1.14 | 103 | 202 | 0.92 | 113 | 180 | 0.83 | 6 | 0.97 | 1.1173 | 1.398 | 0.13508 | 11.6712 | 0.48862 | 0.48862 | 0.48862 | 1.4413 | 12.2154 | 7.8179 | 0.00075659 | 4.1253 | 0.40688 | 3.5261 | 0.98369 | 0.97695 | 0.9951 | 1.9162 | 0.1016 | 0.098552
9 | 602 | 124 | 1.12 | 1.44 | 1.39 | 30 | 1 | 4 | 319 | 1.44 | 25 | 306 | 1.38 | 50 | 283 | 1.28 | 74 | 237 | 1.08 | 99 | 206 | 0.94 | 108 | 173 | 0.8 | 6 | 0.97 | 1.1208 | 1.3481 | 0.12665 | 10.8026 | 0.45435 | 0.45435 | 0.45435 | 1.3898 | 11.3587 | 7.2696 | 0.00068217 | 2.7852 | 0.40947 | 3.2663 | 1.0065 | 0.9951 | 1.0226 | 2.9 | 0.05146 | 0.049916
10 | 699 | 122 | 1.15 | 1.46 | 1.4 | 30 | 1 | 4 | 323 | 1.46 | 24 | 297 | 1.34 | 49 | 285 | 1.29 | 73 | 253 | 1.15 | 98 | 222 | 1.01 | 106 | 185 | 0.85 | 6 | 0.97 | 1.1472 | 1.3576 | 0.11878 | 10.5898 | 0.46074 | 0.46074 | 0.46074 | 1.3996 | 11.5186 | 7.3719 | 0.00062809 | 2.4046 | 0.42896 | 3.2207 | 1.0386 | 1.0226 | 1.0243 | 0.50481 | 0.00975 | 0.0094575
11 | 796 | 126 | 1.13 | 1.48 | 1.43 | 30 | 1 | 4 | 328 | 1.48 | 25 | 297 | 1.34 | 50 | 295 | 1.33 | 76 | 245 | 1.11 | 101 | 199 | 0.91 | 110 | 178 | 0.82 | 6 | 0.97 | 1.1337 | 1.3856 | 0.13174 | 11.2232 | 0.47996 | 0.47996 | 0.47996 | 1.4284 | 11.9991 | 7.6794 | 0.00087438 | 2.4543 | 0.41893 | 3.4032 | 1.01 | 1.0243 | 1.0084 | 1.638 | 0.02889 | 0.028023
12 | 893 | 124 | 1.12 | 1.43 | 1.39 | 30 | 1 | 4 | 318 | 1.43 | 25 | 295 | 1.33 | 50 | 272 | 1.23 | 74 | 261 | 1.18 | 99 | 199 | 0.91 | 108 | 183 | 0.84 | 6 | 0.97 | 1.1212 | 1.3486 | 0.1243 | 10.8046 | 0.45466 | 0.45466 | 0.45466 | 1.3903 | 11.3665 | 7.2746 | 0.00081958 | 1.9909 | 0.40975 | 3.2672 | 1.0069 | 1.0084 | 0.97774 | 3.303 | 0.03816 | 0.037015
13 | 990 | 127 | 1.07 | 1.34 | 1.36 | 30 | 1 | 4 | 296 | 1.34 | 25 | 295 | 1.33 | 51 | 241 | 1.1 | 76 | 246 | 1.12 | 102 | 216 | 0.99 | 111 | 154 | 0.71 | 6 | 0.97 | 1.069 | 1.3169 | 0.13335 | 11.0447 | 0.43358 | 0.43358 | 0.43358 | 1.3577 | 10.8396 | 6.9373 | 0.00068404 | 1.5554 | 0.37251 | 3.3 | 0.94861 | 0.97774 | 0.93738 | 4.9878 | 0.03261 | 0.031632
14 | 1087 | 128 | 1.05 | 1.37 | 1.34 | 30 | 1 | 4 | 304 | 1.37 | 26 | 288 | 1.3 | 51 | 259 | 1.17 | 77 | 219 | 1 | 102 | 188 | 0.86 | 112 | 170 | 0.78 | 6 | 0.97 | 1.0478 | 1.301 | 0.13247 | 11.0982 | 0.42313 | 0.42313 | 0.42313 | 1.3412 | 10.5783 | 6.7701 | 0.00067039 | 0.38421 | 0.35787 | 3.2994 | 0.92615 | 0.93738 | 0.90886 | 3.0719 | 0.01646 | 0.015966
15 | 1184 | 128 | 1.01 | 1.33 | 1.29 | 30 | 1 | 4 | 295 | 1.33 | 26 | 265 | 1.2 | 51 | 244 | 1.11 | 77 | 224 | 1.02 | 102 | 177 | 0.81 | 112 | 166 | 0.77 | 6 | 0.97 | 1.0087 | 1.2524 | 0.13049 | 10.8721 | 0.39213 | 0.39213 | 0.39213 | 1.2911 | 9.8033 | 6.2741 | 0.00067053 | 2.5847 | 0.33165 | 3.2015 | 0.89158 | 0.90886 | 0.8717 | 4.3341 | 0.05007 | 0.048568
16 | 1281 | 135 | 0.99 | 1.13 | 1.34 | 30 | 1 | 4 | 249 | 1.13 | 27 | 292 | 1.32 | 54 | 238 | 1.08 | 81 | 226 | 1.03 | 108 | 165 | 0.76 | 119 | 150 | 0.7 | 6 | 0.97 | 0.98974 | 1.2961 | 0.1538 | 11.9703 | 0.41995 | 0.41995 | 0.41995 | 1.3362 | 10.4987 | 6.7191 | 0.0011657 | 3.8228 | 0.3193 | 3.5082 | 0.85183 | 0.8717 | 0.80033 | 13.6133 | 0.04501 | 0.04366
17 | 1378 | 132 | 0.86 | 1.21 | 1.14 | 30 | 1 | 4 | 266 | 1.21 | 26 | 240 | 1.09 | 53 | 197 | 0.9 | 79 | 187 | 0.86 | 106 | 155 | 0.72 | 116 | 116 | 0.54 | 6 | 0.97 | 0.86033 | 1.1016 | 0.14827 | 10.6119 | 0.30336 | 0.30336 | 0.30336 | 1.1356 | 7.584 | 4.8537 | 0.00056059 | 2.6009 | 0.24126 | 3.0033 | 0.74882 | 0.80033 | 0.74775 | 7.5091 | 0.20052 | 0.1945
18 | 1475 | 127 | 0.84 | 1.03 | 1.07 | 30 | 1 | 4 | 225 | 1.03 | 25 | 217 | 0.99 | 51 | 210 | 0.96 | 76 | 189 | 0.87 | 102 | 153 | 0.71 | 111 | 131 | 0.61 | 6 | 0.97 | 0.84147 | 1.0366 | 0.12628 | 9.707 | 0.26864 | 0.26864 | 0.26864 | 1.0687 | 6.716 | 4.2982 | 0.00038409 | 5.7861 | 0.2308 | 2.7321 | 0.74669 | 0.74775 | 0.70545 | 4.6766 | 0.06696 | 0.064951
19 | 1572 | 113 | 0.71 | 0.7 | 0.8 | 30 | 1 | 4 | 152 | 0.7 | 23 | 184 | 0.84 | 68 | 183 | 0.84 | 90 | 125 | 0.59 | 97 | 97 | 0.46 |  |  |  | 5 | 0.97 | 0.70608 | 0.77393 | 0.11249 | 6.9496 | 0.14974 | 0.14974 | 0.14974 | 0.79787 | 3.7436 | 2.3959 | 0.0004078 | 3.1781 | 0.1625 | 1.8626 | 0.66422 | 0.70545 | 0.572 | 23.7798 | 0.2708 | 0.26268
20 | 1669 | 113 | 0.51 | 0.48 | 0.58 | 30 | 1 | 4 | 102 | 0.48 | 23 | 105 | 0.49 | 68 | 131 | 0.61 | 90 | 112 | 0.53 | 97 | 107 | 0.5 |  |  |  | 5 | 0.97 | 0.51 | 0.55901 | 0.0864 | 5.8884 | 0.078123 | 0.078123 | 0.078123 | 0.5763 | 1.9531 | 1.25 | 0.00038016 | 0.82476 | 0.084781 | 1.4601 | 0.47977 | 0.572 | 0.37412 | 48.1994 | 0.22157 | 0.21492
21 | 1766 | 108 | 0.28 | 0.14 | 0.3 | 30 | 1 | 4 | 27 | 0.14 | 22 | 39 | 0.19 | 65 | 87 | 0.41 | 86 | 77 | 0.37 | 92 | 64 | 0.31 |  |  |  | 5 | 0.625 | 0.279 | 0.18832 | 0.046906 | 1.6532 | 0.0088666 | 0.0088666 | 0.0088666 | 0.30132 | 0.22166 | 0.14187 | 0.00031673 | 2.6229 | 0.0074443 | 0.35633 | 0.26847 | 0.37412 | 0.13423 | 24.3665 | 0.27498 | 0.26673
22 | 1794 | 95 | 0.01 | 0 | 0.01 | 30 | 1 | 0 | 0 | 0 | [15 empty] | 0 | 0.145 | 0 | 0 | 0 | 0 | 0 | 0 | 0 | 0 | 0 | 0 | 0 | 0 | 0 | 0 | 0 | 0.13423 | 0 | 0 | 0.30132 | 0.08437
23 | 1795 | 0 | 0 | 0 | 0 | 30 | 1 | 0 | 0 | 0 | [15 empty] | 0 | 0.005 | 0 | 0 | 0 | 0 | 0 | 0 | 0 | 0 | 0 | 0 | 0 | 0 | 0 | 0 | 0 | 0 | 0 | 0 | 0 | 0
[26 empty] | 0 | 0 | 0 | 0 | 0 | 0 | 0 | 0 | 0 | 0 | 0 | 0 | 0 | 0 | 0 | 0 | 0 | 0 | 0 | 0 | 0 | 0
[26 empty] | 0 | 0 | 0 | 0 | 0 | 0 | 0 | 0 | 0 | 0 | 0 | 0 | 0 | 0 | 0 | 0 | 0 | 0 | 0 | 0 | 0 | 0
[26 empty] | 0 | 0 | 0 | 0 | 0 | 0 | 0 | 0 | 0 | 0 | 0 | 0 | 0 | 0 | 0 | 0 | 0 | 0 | 0 | 0 | 0 | 0
[26 empty] | 0 | 0 | 0 | 0 | 0 | 0 | 0 | 0 | 0 | 0 | 0 | 0 | 0 | 0 | 0 | 0 | 0 | 0 | 0 | 0 | 0 | 0
[26 empty] | 0 | 0 | 0 | 0 | 0 | 0 | 0 | 0 | 0 | 0 | 0 | 0 | 0 | 0 | 0 | 0 | 0 | 0 | 0 | 0 | 0 | 0
[29 empty] | 20.5123 | 0.0052945 | 0.42002 | 0.014607 | 0.014607 | 0.014607 |  | 0.36517 | 0.23371 | 2.739e-05 | 2.4073 | 0.012738 | 0.12215 |  |  |  | 0.73961 |  | 0.048516
[8 empty] | 1999-12-29 | [18 empty] | # vert. | 21 |  | Incert. | poids rel. | [6 empty] | u'^2(Q) | 2.4787 |  | Incert. | poids rel. |  |  |  | u'^2(Q) | 3.4787 | Incert. | poids rel.
[27 empty] | u'^2(Q) | 3.665 |  | u_s | 27.2854 | [6 empty] | U'(Q) | 3.1488 |  | u_s | 40.3438 |  |  |  | U'(Q) | 3.7303 | u_s | 28.7463
[27 empty] | U'(Q) | 3.8288 |  | u_m | 59.914 | [9 empty] | u_m(Di) | 0.51388 | [5 empty] | u_m | 50.3738
[30 empty] | u(B_i) | 0.39855 | [9 empty] | u_m(Vi) | 29.8386 | [5 empty] | u(B_i) | 10.4973
[30 empty] | u(D_i) | 0.39855 | [9 empty] | u(B_i) | 14.7323 | [5 empty] | u(D_i) | 6.7183
[30 empty] | u(V_i) | 0.39855 | [9 empty] | u(D_i) | 9.4287 | [5 empty] | u(V_i) | 0.00078737
[30 empty] | u_c | 0.14446 | [9 empty] | u(V_i) | 0.001105 | [5 empty] | u_c | 0.1522
[30 empty] | u_e | 11.4605 | [9 empty] | u_c | 0.2136 | [5 empty] | u_e | 3.5114
[41 empty] | u_e | 4.928

## 112
Vert. | Dist. | Prof. | Vm | Vs | VmH | T | M | P1 | C1 | V1 | P2 | C2 | V2 | P3 | C3 | V3 | P4 | C4 | V4 | P5 | C5 | V5 | P6 | C6 | V6 | ISO 748 | [8 empty] | Q+ alpha calé et amélioration | [10 empty] | FLAURE
[26 empty] | pt. / vert | B_i | V_i | Q_i | u_c | u_exp | u(B_i) | u(D_i) | u(V_i) | q_i | u(B_i) | u(D_i) | u_p(V_i) | alpha_i | u_m(D_i) | u_exp | Fr_i | Fr_i,g | Fr_i,d | u_m(V_i) | D q_i | D xi*Dqi
1 | 0 | 0 | 0 | 0 | 0 | 30 | 1 | 0 | 0 | 0 | [15 empty] | 0 | 0.005 | 0 | 0 | 0 | 0 | 0 | 0 | 0 | 0 | 0 | 0 | 0 | 0 | 0 | 0 | 0 | 0 | 0 | 0 | 0 | 0
2 | 1 | 10 | 0 | 0 | 0 | 30 | 1 | 0 | 0 | 0 | [15 empty] | 0 | 0.1 | 0 | 0 | 0 | 0 | 0 | 0 | 0 | 0 | 0 | 0 | 0 | 0 | 0 | 0 | 0 | 0 | 0.059539 | 0 | 0 | 0
3 | 20 | 12 | 0.04 | 0.03 | 0 | 30 | 1 | 2 | 3 | 0.03 | 7 | 6 | 0.06 | [12 empty] | 2 | 0.53 | 0.04125 | 0.0026235 | 0.00024624 | 0.0040606 | 1.7207e-06 | 1.7207e-06 | 1.7207e-06 | 0.00495 | 4.3017e-05 | 0.00047797 | 1.0567e-07 | 0.011335 | 4.7796e-05 | 0.00052792 | 0.11908 | 0.059539 | 0.23212 | 0.013886 | 0.00495 | 0.0009405
4 | 107 | 8 | 0.1 | 0.11 | 0.01 | 30 | 1 | 5 | 11 | 0.11 | [15 empty] | 1 | 0.87 | 0.097625 | 0.0067947 | 0.0002292 | 0.0083715 | 1.1542e-05 | 1.1542e-05 | 1.1542e-05 | 0.00781 | 0.00028855 | 0.0072137 | 2.4804e-07 | 0.0089433 | 0.00097557 | 0.0013686 | 0.34516 | 0.23212 | 0.18827 | 0.0019291 | 0.00286 | 0.0024882
5 | 194 | 8 | 0.01 | 0.01 | 0 | 30 | 1 | 5 | 1 | 0.01 | [15 empty] | 1 | 0.87 | 0.008875 | 0.0006177 | 0.00016664 | 0.0018457 | 9.5388e-08 | 9.5388e-08 | 9.5388e-08 | 0.00071 | 2.3847e-06 | 5.9618e-05 | 2.0499e-09 | 0.0024255 | 8.0625e-06 | 0.00015948 | 0.031378 | 0.18827 | 0.10155 | 0.0038782 | 0.0071 | 0.006177
6 | 281 | 20 | 0.08 | 0.12 | 0.02 | 30 | 1 | 4 | 12 | 0.12 | 12 | 6 | 0.06 | [12 empty] | 2 | 0.87 | 0.0768 | 0.013363 | 0.0017514 | 0.044976 | 4.4644e-05 | 4.4644e-05 | 4.4644e-05 | 0.01536 | 0.0011161 | 0.0044644 | 1.8747e-06 | 0.052473 | 0.00060375 | 0.0068982 | 0.17173 | 0.10155 | 0.53397 | 1.033 | 0.01465 | 0.012745
7 | 368 | 20 | 0.4 | 0.39 | 0.08 | 30 | 1 | 4 | 39 | 0.39 | 12 | 51 | 0.51 | [12 empty] | 2 | 0.87 | 0.4008 | 0.069739 | 0.0018251 | 0.12748 | 0.0012159 | 0.0012159 | 0.0012159 | 0.08016 | 0.030397 | 0.12159 | 3.2676e-05 | 0.068865 | 0.016443 | 0.030339 | 0.89622 | 0.53397 | 0.4939 | 0.026743 | 0.0648 | 0.056376
8 | 455 | 17 | 0.04 | 0.06 | 0.01 | 30 | 1 | 3 | 6 | 0.06 | 10 | 3 | 0.03 | [12 empty] | 2 | 0.87 | 0.037765 | 0.0055854 | 0.0011161 | 0.02077 | 7.7992e-06 | 7.7992e-06 | 7.7992e-06 | 0.00642 | 0.00019498 | 0.0010795 | 3.5588e-07 | 0.0055154 | 0.00014598 | 0.0026377 | 0.091593 | 0.4939 | 0.49306 | 0.0044392 | 0.07374 | 0.064154
9 | 542 | 17 | 0.37 | 0.9 | 0.06 | 30 | 1 | 3 | 90 | 0.9 | 10 | 5 | 0.05 | [12 empty] | 2 | 0.87 | 0.36882 | 0.054549 | 0.032338 | 0.087399 | 0.0007439 | 0.0007439 | 0.0007439 | 0.0627 | 0.018597 | 0.10296 | 0.00022533 | 0.071798 | 0.013924 | 0.020345 | 0.89453 | 0.49306 | 0.82862 | 0.45904 | 0.05628 | 0.048964
10 | 629 | 13 | 0.28 | 0.53 | 0.04 | 30 | 1 | 3 | 53 | 0.53 | 8 | 11 | 0.11 | [12 empty] | 2 | 0.87 | 0.275 | 0.031103 | 0.0025287 | 0.042473 | 0.00024184 | 0.00024184 | 0.00024184 | 0.03575 | 0.006046 | 0.057241 | 2.8931e-05 | 0.092089 | 0.0077411 | 0.0091447 | 0.76271 | 0.82862 | 0.45246 | 0.26652 | 0.02695 | 0.023447
11 | 716 | 18 | 0.06 | 0.1 | 0.01 | 30 | 1 | 4 | 10 | 0.1 | 11 | 4 | 0.04 | [12 empty] | 2 | 0.87 | 0.060333 | 0.0094482 | 0.0017297 | 0.031289 | 2.2317e-05 | 2.2317e-05 | 2.2317e-05 | 0.01086 | 0.00055793 | 0.0027552 | 1.2766e-06 | 0.024868 | 0.00037261 | 0.0045006 | 0.14221 | 0.45246 | 0.32813 | 0.084864 | 0.02489 | 0.021654
12 | 803 | 21 | 0.24 | 0.2 | 0.05 | 30 | 1 | 4 | 20 | 0.2 | 13 | 47 | 0.47 | 17 | 4 | 0.04 | [9 empty] | 3 | 0.87 | 0.23557 | 0.043039 | 0.021472 | 0.10967 | 0.00046309 | 0.00046309 | 0.00046309 | 0.04947 | 0.011577 | 0.042003 | 5.6107e-05 | 0.056671 | 0.0056804 | 0.022735 | 0.51406 | 0.32813 | 0.2624 | 0.040851 | 0.03861 | 0.033591
13 | 890 | 20 | 0 | 0 | 0 | 30 | 1 | 4 | 0 | 0 | 12 | 1 | 0.01 | [12 empty] | 2 | 0.53 | 0.0048 | 0.0005088 | 5.6532e-05 | 0.0029057 | 6.4719e-08 | 6.4719e-08 | 6.4719e-08 | 0.00096 | 1.618e-06 | 6.4719e-06 | 1.8727e-08 | 0.003192 | 6.4718e-07 | 0.00021321 | 0.010733 | 0.2624 | 0.0053666 | 0.1318 | 0.04851 | 0.042204
14 | 909 | 16 | 0 | 0 | 0 | 30 | 1 | 0 | 0 | 0 | [15 empty] | 0 | 0.1 | 0 | 0 | 0 | 0 | 0 | 0 | 0 | 0 | 0 | 0 | 0 | 0 | 0 | 0 | 0 | 0.0053666 | 0 | 0 | 0.00096 | 0.0001824
15 | 910 | 0 | 0 | 0 | 0 | 30 | 1 | 0 | 0 | 0 | [15 empty] | 0 | -4.545 | 0 | 0 | 0 | 0 | 0 | 0 | 0 | 0 | 0 | 0 | 0 | 0 | 0 | 0 | 0 | 0 | 0 | 0 | 0 | 0
[26 empty] | 0 | -4.55 | 0 | 0 | 0 | 0 | 0 | 0 | 0 | 0 | 0 | 0 | 0 | 0 | 0 | 0 | 0 | 0 | 0 | 0 | 0 | 0
[26 empty] | 0 | 0 | 0 | 0 | 0 | 0 | 0 | 0 | 0 | 0 | 0 | 0 | 0 | 0 | 0 | 0 | 0 | 0 | 0 | 0 | 0 | 0
[26 empty] | 0 | 0 | 0 | 0 | 0 | 0 | 0 | 0 | 0 | 0 | 0 | 0 | 0 | 0 | 0 | 0 | 0 | 0 | 0 | 0 | 0 | 0
[26 empty] | 0 | 0 | 0 | 0 | 0 | 0 | 0 | 0 | 0 | 0 | 0 | 0 | 0 | 0 | 0 | 0 | 0 | 0 | 0 | 0 | 0 | 0
[26 empty] | 0 | 0 | 0 | 0 | 0 | 0 | 0 | 0 | 0 | 0 | 0 | 0 | 0 | 0 | 0 | 0 | 0 | 0 | 0 | 0 | 0 | 0
[26 empty] | 0 | 0 | 0 | 0 | 0 | 0 | 0 | 0 | 0 | 0 | 0 | 0 | 0 | 0 | 0 | 0 | 0 | 0 | 0 | 0 | 0 | 0
[26 empty] | 0 | 0 | 0 | 0 | 0 | 0 | 0 | 0 | 0 | 0 | 0 | 0 | 0 | 0 | 0 | 0 | 0 | 0 | 0 | 0 | 0 | 0
[26 empty] | 0 | 0 | 0 | 0 | 0 | 0 | 0 | 0 | 0 | 0 | 0 | 0 | 0 | 0 | 0 | 0 | 0 | 0 | 0 | 0 | 0 | 0
[26 empty] | 0 | 0 | 0 | 0 | 0 | 0 | 0 | 0 | 0 | 0 | 0 | 0 | 0 | 0 | 0 | 0 | 0 | 0 | 0 | 0 | 0 | 0
[26 empty] | 0 | 0 | 0 | 0 | 0 | 0 | 0 | 0 | 0 | 0 | 0 | 0 | 0 | 0 | 0 | 0 | 0 | 0 | 0 | 0 | 0 | 0
[26 empty] | 0 | 0 | 0 | 0 | 0 | 0 | 0 | 0 | 0 | 0 | 0 | 0 | 0 | 0 | 0 | 0 | 0 | 0 | 0 | 0 | 0 | 0
[26 empty] | 0 | 0 | 0 | 0 | 0 | 0 | 0 | 0 | 0 | 0 | 0 | 0 | 0 | 0 | 0 | 0 | 0 | 0 | 0 | 0 | 0 | 0
[26 empty] | 0 | 0 | 0 | 0 | 0 | 0 | 0 | 0 | 0 | 0 | 0 | 0 | 0 | 0 | 0 | 0 | 0 | 0 | 0 | 0 | 0 | 0
[29 empty] | 0.23737 | 1.1263 | 8.5409 | 0.048858 | 0.048858 | 0.048858 |  | 1.2214 | 6.0316 | 0.0061572 | 1.6774 | 0.8154 | 1.7547 |  |  |  | 36.6834 |  | 1.2197
[8 empty] | 1999-08-03 | [18 empty] | # vert. | 13 |  | Incert. | poids rel. | [6 empty] | u'^2(Q) | 48.639 |  | Incert. | poids rel. |  |  |  | u'^2(Q) | 319.2254 | Incert. | poids rel.
[27 empty] | u'^2(Q) | 14.1625 |  | u_s | 7.0609 | [6 empty] | U'(Q) | 13.9483 |  | u_s | 2.056 |  |  |  | U'(Q) | 35.7338 | u_s | 0.31326
[27 empty] | U'(Q) | 7.5266 |  | u_m | 23.6451 | [9 empty] | u_m(Di) | 1.6764 | [5 empty] | u_m | 96.5102
[30 empty] | u(B_i) | 0.34498 | [9 empty] | u_m(Vi) | 75.4197 | [5 empty] | u(B_i) | 0.38263
[30 empty] | u(D_i) | 0.34498 | [9 empty] | u(B_i) | 2.5113 | [5 empty] | u(D_i) | 1.8895
[30 empty] | u(V_i) | 0.34498 | [9 empty] | u(D_i) | 12.4008 | [5 empty] | u(V_i) | 0.0019288
[30 empty] | u_c | 7.9525 | [9 empty] | u(V_i) | 0.012659 | [5 empty] | u_c | 0.35281
[30 empty] | u_e | 60.3066 | [9 empty] | u_c | 2.3156 | [5 empty] | u_e | 0.54968
[41 empty] | u_e | 3.6076

## 113
Vert. | Dist. | Prof. | Vm | Vs | VmH | T | M | P1 | C1 | V1 | P2 | C2 | V2 | P3 | C3 | V3 | P4 | C4 | V4 | P5 | C5 | V5 | P6 | C6 | V6 | ISO 748 | [8 empty] | Q+ alpha calé et amélioration | [10 empty] | FLAURE
[26 empty] | pt. / vert | B_i | V_i | Q_i | u_c | u_exp | u(B_i) | u(D_i) | u(V_i) | q_i | u(B_i) | u(D_i) | u_p(V_i) | alpha_i | u_m(D_i) | u_exp | Fr_i | Fr_i,g | Fr_i,d | u_m(V_i) | D q_i | D xi*Dqi
1 | 0 | 0 | 0 | 0 | 0 | 30 | 1 | 0 | 0 | 0 | [15 empty] | 0 | 0.1 | 0 | 0 | 0 | 0 | 0 | 0 | 0 | 0 | 0 | 0 | 0 | 0 | 0 | 0 | 0 | 0 | 0.17583 | 0 | 0 | 0
2 | 20 | 39 | 0.22 | 0.32 | 0.09 | 30 | 1 | 8 | 32 | 0.32 | 23 | 23 | 0.23 | 31 | 10 | 0.1 | [9 empty] | 3 | 0.55 | 0.21962 | 0.047108 | 0.0058142 | 0.14588 | 0.00055478 | 0.00055478 | 0.00055478 | 0.08565 | 0.013869 | 0.01459 | 8.3849e-06 | 1.4954 | 0.010711 | 0.029755 | 0.35167 | 0.17583 | 0.50171 | 1.8253 | 0.08565 | 0.01713
3 | 110 | 40 | 0.41 | 0.57 | 0.16 | 30 | 1 | 8 | 57 | 0.57 | 24 | 35 | 0.35 | 32 | 33 | 0.33 | [9 empty] | 3 | 0.9 | 0.4122 | 0.14839 | 0.010572 | 0.56813 | 0.005505 | 0.005505 | 0.005505 | 0.16488 | 0.13763 | 0.13763 | 0.00010118 | 0.047233 | 0.13706 | 0.13436 | 0.65175 | 0.50171 | 0.65111 | 1.713 | 0.07923 | 0.071307
4 | 200 | 40 | 0.41 | 0.58 | 0.16 | 30 | 1 | 8 | 58 | 0.58 | 24 | 39 | 0.39 | 32 | 26 | 0.26 | [9 empty] | 3 | 0.9 | 0.4114 | 0.1481 | 0.01233 | 0.56756 | 0.0054837 | 0.0054837 | 0.0054837 | 0.16456 | 0.13709 | 0.13709 | 8.2795e-05 | 0.32934 | 0.13653 | 0.13416 | 0.65048 | 0.65111 | 0.58876 | 0.58053 | 0.00032 | 0.000288
5 | 290 | 47 | 0.36 | 0.45 | 0.17 | 30 | 1 | 9 | 45 | 0.45 | 28 | 41 | 0.41 | 38 | 24 | 0.24 | [9 empty] | 3 | 0.9 | 0.36132 | 0.15284 | 0.015108 | 0.73242 | 0.0058399 | 0.0058399 | 0.0058399 | 0.16982 | 0.146 | 0.10575 | 3.5708e-05 | 0.38851 | 0.10531 | 0.16785 | 0.52704 | 0.58876 | 0.62677 | 0.47949 | 0.00526 | 0.004734
6 | 380 | 48 | 0.5 | 0.58 | 0.24 | 30 | 1 | 10 | 58 | 0.58 | 29 | 54 | 0.54 | 38 | 46 | 0.46 | [9 empty] | 3 | 0.9 | 0.50333 | 0.21744 | 0.012933 | 0.90837 | 0.01182 | 0.01182 | 0.01182 | 0.2416 | 0.2955 | 0.20521 | 5.2188e-05 | 0.75852 | 0.20437 | 0.2254 | 0.7265 | 0.62677 | 0.78387 | 3.2244 | 0.07178 | 0.064602
7 | 470 | 38 | 0.52 | 0.62 | 0.2 | 30 | 1 | 8 | 62 | 0.62 | 23 | 62 | 0.62 | 30 | 36 | 0.36 | [9 empty] | 3 | 0.9 | 0.51858 | 0.17735 | 0.0098133 | 0.57832 | 0.0078636 | 0.0078636 | 0.0078636 | 0.19706 | 0.19659 | 0.21783 | 4.2998e-05 | 0.90045 | 0.21693 | 0.14454 | 0.84125 | 0.78387 | 0.84099 | 0.63607 | 0.04454 | 0.040086
8 | 560 | 44 | 0.56 | 0.68 | 0.25 | 30 | 1 | 9 | 68 | 0.68 | 26 | 59 | 0.59 | 35 | 46 | 0.46 | [9 empty] | 3 | 0.9 | 0.55768 | 0.22084 | 0.01178 | 0.80568 | 0.012193 | 0.012193 | 0.012193 | 0.24538 | 0.30482 | 0.25192 | 6.4077e-05 | 0.70215 | 0.25088 | 0.20495 | 0.84074 | 0.84099 | 0.83526 | 0.29501 | 0.04832 | 0.043488
9 | 650 | 40 | 0.52 | 0.64 | 0.21 | 30 | 1 | 8 | 64 | 0.64 | 24 | 56 | 0.56 | 32 | 42 | 0.42 | [9 empty] | 3 | 0.9 | 0.5248 | 0.18893 | 0.0098763 | 0.64484 | 0.0089234 | 0.0089234 | 0.0089234 | 0.20992 | 0.22309 | 0.22309 | 4.5655e-05 | 0.60069 | 0.22217 | 0.16163 | 0.82978 | 0.83526 | 0.78101 | 0.66537 | 0.03546 | 0.031914
10 | 740 | 46 | 0.5 | 0.53 | 0.23 | 30 | 1 | 9 | 53 | 0.53 | 28 | 43 | 0.43 | 37 | 65 | 0.65 | [9 empty] | 3 | 0.9 | 0.49663 | 0.20561 | 0.011739 | 0.82838 | 0.010568 | 0.010568 | 0.010568 | 0.22845 | 0.26421 | 0.19978 | 0.00011472 | 0.52297 | 0.19896 | 0.20489 | 0.73224 | 0.78101 | 0.67547 | 1.6869 | 0.01853 | 0.016677
11 | 830 | 48 | 0.43 | 0.54 | 0.21 | 30 | 1 | 10 | 54 | 0.54 | 29 | 43 | 0.43 | 38 | 35 | 0.35 | [9 empty] | 3 | 0.9 | 0.42865 | 0.18518 | 0.013898 | 0.83499 | 0.0085724 | 0.0085724 | 0.0085724 | 0.20575 | 0.21431 | 0.14883 | 6.1529e-05 | 0.17681 | 0.14822 | 0.19933 | 0.6187 | 0.67547 | 0.44353 | 5.5273 | 0.0227 | 0.02043
12 | 920 | 49 | 0.19 | 0.32 | 0.09 | 30 | 1 | 10 | 32 | 0.32 | 29 | 13 | 0.13 | 39 | 9 | 0.09 | [9 empty] | 3 | 0.55 | 0.18786 | 0.050628 | 0.0098522 | 0.21279 | 0.00064079 | 0.00064079 | 0.00064079 | 0.09205 | 0.01602 | 0.010675 | 3.4798e-05 | 1.7323 | 0.0078372 | 0.041878 | 0.26837 | 0.44353 | 0.13418 | 3.1477 | 0.1137 | 0.10233
13 | 940 | 0 | 0 | 0 | 0 | 30 | 1 | 0 | 0 | 0 | [15 empty] | 0 | -4.6 | 0 | 0 | 0 | 0 | 0 | 0 | 0 | 0 | 0 | 0 | 0 | 0 | 0 | 0 | 0 | 0.13418 | 0 | 0 | 0.09205 | 0.01841
[26 empty] | 0 | -4.7 | 0 | 0 | 0 | 0 | 0 | 0 | 0 | 0 | 0 | 0 | 0 | 0 | 0 | 0 | 0 | 0 | 0 | 0 | 0 | 0
[26 empty] | 0 | 0 | 0 | 0 | 0 | 0 | 0 | 0 | 0 | 0 | 0 | 0 | 0 | 0 | 0 | 0 | 0 | 0 | 0 | 0 | 0 | 0
[26 empty] | 0 | 0 | 0 | 0 | 0 | 0 | 0 | 0 | 0 | 0 | 0 | 0 | 0 | 0 | 0 | 0 | 0 | 0 | 0 | 0 | 0 | 0
[26 empty] | 0 | 0 | 0 | 0 | 0 | 0 | 0 | 0 | 0 | 0 | 0 | 0 | 0 | 0 | 0 | 0 | 0 | 0 | 0 | 0 | 0 | 0
[26 empty] | 0 | 0 | 0 | 0 | 0 | 0 | 0 | 0 | 0 | 0 | 0 | 0 | 0 | 0 | 0 | 0 | 0 | 0 | 0 | 0 | 0 | 0
[26 empty] | 0 | 0 | 0 | 0 | 0 | 0 | 0 | 0 | 0 | 0 | 0 | 0 | 0 | 0 | 0 | 0 | 0 | 0 | 0 | 0 | 0 | 0
[26 empty] | 0 | 0 | 0 | 0 | 0 | 0 | 0 | 0 | 0 | 0 | 0 | 0 | 0 | 0 | 0 | 0 | 0 | 0 | 0 | 0 | 0 | 0
[26 empty] | 0 | 0 | 0 | 0 | 0 | 0 | 0 | 0 | 0 | 0 | 0 | 0 | 0 | 0 | 0 | 0 | 0 | 0 | 0 | 0 | 0 | 0
[26 empty] | 0 | 0 | 0 | 0 | 0 | 0 | 0 | 0 | 0 | 0 | 0 | 0 | 0 | 0 | 0 | 0 | 0 | 0 | 0 | 0 | 0 | 0
[26 empty] | 0 | 0 | 0 | 0 | 0 | 0 | 0 | 0 | 0 | 0 | 0 | 0 | 0 | 0 | 0 | 0 | 0 | 0 | 0 | 0 | 0 | 0
[26 empty] | 0 | 0 | 0 | 0 | 0 | 0 | 0 | 0 | 0 | 0 | 0 | 0 | 0 | 0 | 0 | 0 | 0 | 0 | 0 | 0 | 0 | 0
[26 empty] | 0 | 0 | 0 | 0 | 0 | 0 | 0 | 0 | 0 | 0 | 0 | 0 | 0 | 0 | 0 | 0 | 0 | 0 | 0 | 0 | 0 | 0
[26 empty] | 0 | 0 | 0 | 0 | 0 | 0 | 0 | 0 | 0 | 0 | 0 | 0 | 0 | 0 | 0 | 0 | 0 | 0 | 0 | 0 | 0 | 0
[26 empty] | 0 | 0 | 0 | 0 | 0 | 0 | 0 | 0 | 0 | 0 | 0 | 0 | 0 | 0 | 0 | 0 | 0 | 0 | 0 | 0 | 0 | 0
[26 empty] | 0 | 0 | 0 | 0 | 0 | 0 | 0 | 0 | 0 | 0 | 0 | 0 | 0 | 0 | 0 | 0 | 0 | 0 | 0 | 0 | 0 | 0
[29 empty] | 1.7424 | 0.040749 | 2.2488 | 0.02568 | 0.02568 | 0.02568 |  | 0.642 | 0.54426 | 0.00021213 | 4.3929 | 0.53985 | 0.54306 |  |  |  | 6.5155 |  | 0.16772
[8 empty] | 2000-08-07 | [18 empty] | # vert. | 11 |  | Incert. | poids rel. | [6 empty] | u'^2(Q) | 9.8256 |  | Incert. | poids rel. |  |  |  | u'^2(Q) | 16.6122 | Incert. | poids rel.
[27 empty] | u'^2(Q) | 7.2456 |  | u_s | 13.8014 | [6 empty] | U'(Q) | 6.2692 |  | u_s | 10.1775 |  |  |  | U'(Q) | 8.1516 | u_s | 6.0197
[27 empty] | U'(Q) | 5.3835 |  | u_m | 53.5363 | [9 empty] | u_m(Di) | 5.4943 | [5 empty] | u_m | 83.3238
[30 empty] | u(B_i) | 0.35442 | [9 empty] | u_m(Vi) | 66.3112 | [5 empty] | u(B_i) | 3.8646
[30 empty] | u(D_i) | 0.35442 | [9 empty] | u(B_i) | 6.534 | [5 empty] | u(D_i) | 3.2763
[30 empty] | u(V_i) | 0.35442 | [9 empty] | u(D_i) | 5.5392 | [5 empty] | u(V_i) | 0.001277
[30 empty] | u_c | 0.5624 | [9 empty] | u(V_i) | 0.002159 | [5 empty] | u_c | 0.2453
[30 empty] | u_e | 31.0366 | [9 empty] | u_c | 0.41472 | [5 empty] | u_e | 3.2691
[41 empty] | u_e | 5.527

## 114
Vert. | Dist. | Prof. | Vm | Vs | VmH | T | M | P1 | C1 | V1 | P2 | C2 | V2 | P3 | C3 | V3 | P4 | C4 | V4 | P5 | C5 | V5 | P6 | C6 | V6 | ISO 748 | [8 empty] | Q+ alpha calé et amélioration | [10 empty] | FLAURE
[26 empty] | pt. / vert | B_i | V_i | Q_i | u_c | u_exp | u(B_i) | u(D_i) | u(V_i) | q_i | u(B_i) | u(D_i) | u_p(V_i) | alpha_i | u_m(D_i) | u_exp | Fr_i | Fr_i,g | Fr_i,d | u_m(V_i) | D q_i | D xi*Dqi
1 | 0 | 0 | 0 | 0 | 0 | 30 | 1 | 0 | 0 | 0 | [15 empty] | 0 | 0.1 | 0 | 0 | 0 | 0 | 0 | 0 | 0 | 0 | 0 | 0 | 0 | 0 | 0 | 0 | 0 | 0 | 0.59834 | 0 | 0 | 0
2 | 20 | 24 | 0.59 | 0.6 | 0.14 | 30 | 1 | 5 | 60 | 0.6 | 14 | 45 | 0.45 | 19 | 87 | 0.87 | [9 empty] | 3 | 0.56 | 0.58625 | 0.078792 | 0.0013892 | 0.095289 | 0.001552 | 0.001552 | 0.001552 | 0.1407 | 0.038801 | 0.10778 | 2.9591e-05 | 3.2295 | 0.14996 | 0.024537 | 1.1967 | 0.59834 | 1.031 | 1.0654 | 0.1407 | 0.02814
3 | 112 | 81 | 0.78 | 0.88 | 0.63 | 30 | 1 | 2 | 88 | 0.88 | 16 | 94 | 0.94 | 49 | 75 | 0.75 | 65 | 61 | 0.61 | 78 | 68 | 0.68 |  |  |  | 5 | 0.92 | 0.77874 | 0.58032 | 0.047064 | 3.3781 | 0.084192 | 0.084192 | 0.084192 | 0.63078 | 2.1048 | 1.3471 | 0.00033171 | 9.5829 | 0.96502 | 0.92713 | 0.86527 | 1.031 | 0.78552 | 33.4284 | 0.49008 | 0.45087
4 | 204 | 79 | 0.63 | 0.86 | 0.5 | 30 | 1 | 2 | 86 | 0.86 | 16 | 86 | 0.86 | 47 | 61 | 0.61 | 63 | 46 | 0.46 | 76 | 17 | 0.17 |  |  |  | 5 | 0.92 | 0.6273 | 0.45592 | 0.12314 | 2.8761 | 0.051967 | 0.051967 | 0.051967 | 0.49557 | 1.2992 | 0.83147 | 0.00056581 | 0.85142 | 0.62619 | 0.74922 | 0.70577 | 0.78552 | 0.7565 | 1.9762 | 0.13521 | 0.12439
5 | 296 | 83 | 0.74 | 0.92 | 0.61 | 30 | 1 | 2 | 92 | 0.92 | 17 | 89 | 0.89 | 50 | 84 | 0.84 | 66 | 63 | 0.63 | 80 | 10 | 0.1 |  |  |  | 5 | 0.92 | 0.73542 | 0.56157 | 0.40543 | 3.4441 | 0.07884 | 0.07884 | 0.07884 | 0.6104 | 1.971 | 1.2614 | 0.00048971 | 0.87389 | 0.86064 | 0.9322 | 0.80723 | 0.7565 | 0.82088 | 4.836 | 0.11483 | 0.10564
6 | 388 | 82 | 0.76 | 0.91 | 0.62 | 30 | 1 | 2 | 91 | 0.91 | 16 | 91 | 0.91 | 49 | 77 | 0.77 | 66 | 75 | 0.75 | 79 | 22 | 0.22 |  |  |  | 5 | 0.92 | 0.7557 | 0.5701 | 0.11844 | 3.4089 | 0.081252 | 0.081252 | 0.081252 | 0.61967 | 2.0313 | 1.3 | 0.0004879 | 1.0643 | 0.90875 | 0.92879 | 0.83453 | 0.82088 | 0.80531 | 1.5281 | 0.00927 | 0.0085284
7 | 480 | 87 | 0.72 | 0.92 | 0.63 | 30 | 1 | 2 | 92 | 0.92 | 17 | 89 | 0.89 | 52 | 77 | 0.77 | 70 | 65 | 0.65 | 84 | 13 | 0.13 |  |  |  | 5 | 0.92 | 0.72389 | 0.5794 | 0.27795 | 3.7534 | 0.083925 | 0.083925 | 0.083925 | 0.62978 | 2.0981 | 1.3428 | 0.0005338 | 1.6224 | 0.83385 | 1.0121 | 0.77609 | 0.80531 | 0.74688 | 4.7185 | 0.01011 | 0.0093012
8 | 572 | 83 | 0.65 | 0.85 | 0.54 | 30 | 1 | 2 | 85 | 0.85 | 17 | 85 | 0.85 | 50 | 60 | 0.6 | 66 | 60 | 0.6 | 80 | 23 | 0.23 |  |  |  | 5 | 0.92 | 0.65383 | 0.49927 | 0.094168 | 3.2426 | 0.062317 | 0.062317 | 0.062317 | 0.54268 | 1.5579 | 0.99706 | 0.00067098 | 1.2429 | 0.68027 | 0.85313 | 0.71767 | 0.74688 | 0.73796 | 1.0662 | 0.0871 | 0.080132
9 | 664 | 79 | 0.67 | 0.86 | 0.53 | 30 | 1 | 2 | 86 | 0.86 | 16 | 87 | 0.87 | 47 | 72 | 0.72 | 63 | 55 | 0.55 | 76 | 12 | 0.12 |  |  |  | 5 | 0.92 | 0.67395 | 0.48983 | 0.23158 | 2.9835 | 0.059982 | 0.059982 | 0.059982 | 0.53242 | 1.4996 | 0.95972 | 0.0004263 | 0.76225 | 0.72278 | 0.7907 | 0.75825 | 0.73796 | 0.78929 | 3.2881 | 0.01026 | 0.0094392
10 | 756 | 80 | 0.73 | 0.83 | 0.59 | 30 | 1 | 2 | 83 | 0.83 | 16 | 83 | 0.83 | 48 | 81 | 0.81 | 64 | 68 | 0.68 | 77 | 33 | 0.33 |  |  |  | 5 | 0.92 | 0.73373 | 0.54002 | 0.067154 | 3.1958 | 0.072906 | 0.072906 | 0.072906 | 0.58698 | 1.8226 | 1.1665 | 0.00018193 | 1.343 | 0.85668 | 0.86452 | 0.82033 | 0.78929 | 0.71587 | 5.0361 | 0.05456 | 0.050195
11 | 848 | 87 | 0.57 | 0.6 | 0.5 | 30 | 1 | 2 | 60 | 0.6 | 17 | 61 | 0.61 | 52 | 68 | 0.68 | 70 | 58 | 0.58 | 84 | 15 | 0.15 |  |  |  | 5 | 0.92 | 0.57029 | 0.45646 | 0.14927 | 3.3228 | 0.052088 | 0.052088 | 0.052088 | 0.49615 | 1.3022 | 0.83342 | 0.00032173 | 1.1352 | 0.51753 | 0.8461 | 0.61141 | 0.71587 | 0.53557 | 21.3519 | 0.09083 | 0.083564
12 | 940 | 88 | 0.43 | 0.64 | 0.38 | 30 | 1 | 2 | 64 | 0.64 | 18 | 61 | 0.61 | 53 | 39 | 0.39 | 70 | 27 | 0.27 | 85 | 16 | 0.16 |  |  |  | 5 | 0.92 | 0.43126 | 0.34915 | 0.10362 | 2.9523 | 0.030476 | 0.030476 | 0.030476 | 0.37951 | 0.76191 | 0.48762 | 0.00046924 | 5.8891 | 0.29596 | 0.70371 | 0.45973 | 0.53557 | 0.69138 | 17.1487 | 0.11664 | 0.10731
13 | 1032 | 28 | 0.49 | 0.57 | 0.14 | 30 | 1 | 6 | 57 | 0.57 | 17 | 53 | 0.53 | 22 | 43 | 0.43 | [9 empty] | 3 | 0.575 | 0.48843 | 0.078637 | 0.0018203 | 0.12419 | 0.0015459 | 0.0015459 | 0.0015459 | 0.13676 | 0.038649 | 0.078875 | 7.0962e-06 | 3.2914 | 0.10714 | 0.030592 | 0.92304 | 0.69138 | 0.46152 | 0.53029 | 0.24275 | 0.22333
14 | 1055 | 0 | 0 | 0 | 0 | 30 | 1 | 0 | 0 | 0 | [15 empty] | 0 | -5.16 | 0 | 0 | 0 | 0 | 0 | 0 | 0 | 0 | 0 | 0 | 0 | 0 | 0 | 0 | 0 | 0.46152 | 0 | 0 | 0.13676 | 0.031455
[26 empty] | 0 | -5.275 | 0 | 0 | 0 | 0 | 0 | 0 | 0 | 0 | 0 | 0 | 0 | 0 | 0 | 0 | 0 | 0 | 0 | 0 | 0 | 0
[26 empty] | 0 | 0 | 0 | 0 | 0 | 0 | 0 | 0 | 0 | 0 | 0 | 0 | 0 | 0 | 0 | 0 | 0 | 0 | 0 | 0 | 0 | 0
[26 empty] | 0 | 0 | 0 | 0 | 0 | 0 | 0 | 0 | 0 | 0 | 0 | 0 | 0 | 0 | 0 | 0 | 0 | 0 | 0 | 0 | 0 | 0
[26 empty] | 0 | 0 | 0 | 0 | 0 | 0 | 0 | 0 | 0 | 0 | 0 | 0 | 0 | 0 | 0 | 0 | 0 | 0 | 0 | 0 | 0 | 0
[26 empty] | 0 | 0 | 0 | 0 | 0 | 0 | 0 | 0 | 0 | 0 | 0 | 0 | 0 | 0 | 0 | 0 | 0 | 0 | 0 | 0 | 0 | 0
[26 empty] | 0 | 0 | 0 | 0 | 0 | 0 | 0 | 0 | 0 | 0 | 0 | 0 | 0 | 0 | 0 | 0 | 0 | 0 | 0 | 0 | 0 | 0
[26 empty] | 0 | 0 | 0 | 0 | 0 | 0 | 0 | 0 | 0 | 0 | 0 | 0 | 0 | 0 | 0 | 0 | 0 | 0 | 0 | 0 | 0 | 0
[26 empty] | 0 | 0 | 0 | 0 | 0 | 0 | 0 | 0 | 0 | 0 | 0 | 0 | 0 | 0 | 0 | 0 | 0 | 0 | 0 | 0 | 0 | 0
[26 empty] | 0 | 0 | 0 | 0 | 0 | 0 | 0 | 0 | 0 | 0 | 0 | 0 | 0 | 0 | 0 | 0 | 0 | 0 | 0 | 0 | 0 | 0
[26 empty] | 0 | 0 | 0 | 0 | 0 | 0 | 0 | 0 | 0 | 0 | 0 | 0 | 0 | 0 | 0 | 0 | 0 | 0 | 0 | 0 | 0 | 0
[26 empty] | 0 | 0 | 0 | 0 | 0 | 0 | 0 | 0 | 0 | 0 | 0 | 0 | 0 | 0 | 0 | 0 | 0 | 0 | 0 | 0 | 0 | 0
[26 empty] | 0 | 0 | 0 | 0 | 0 | 0 | 0 | 0 | 0 | 0 | 0 | 0 | 0 | 0 | 0 | 0 | 0 | 0 | 0 | 0 | 0 | 0
[26 empty] | 0 | 0 | 0 | 0 | 0 | 0 | 0 | 0 | 0 | 0 | 0 | 0 | 0 | 0 | 0 | 0 | 0 | 0 | 0 | 0 | 0 | 0
[26 empty] | 0 | 0 | 0 | 0 | 0 | 0 | 0 | 0 | 0 | 0 | 0 | 0 | 0 | 0 | 0 | 0 | 0 | 0 | 0 | 0 | 0 | 0
[29 empty] | 5.2395 | 0.05905 | 1.194 | 0.02408 | 0.02408 | 0.02408 |  | 0.602 | 0.39028 | 0.0001645 | 5.8953 | 0.27411 | 0.31556 |  |  |  | 3.4961 |  | 0.18081
[8 empty] | 1999-02-10 | [18 empty] | # vert. | 12 |  | Incert. | poids rel. | [6 empty] | u'^2(Q) | 6.1372 |  | Incert. | poids rel. |  |  |  | u'^2(Q) | 18.155 | Incert. | poids rel.
[27 empty] | u'^2(Q) | 5.9184 |  | u_s | 16.8965 | [6 empty] | U'(Q) | 4.9547 |  | u_s | 16.294 |  |  |  | U'(Q) | 8.5217 | u_s | 5.5081
[27 empty] | U'(Q) | 4.8655 |  | u_m | 60.711 | [9 empty] | u_m(Di) | 4.4663 | [5 empty] | u_m | 86.962
[30 empty] | u(B_i) | 0.40687 | [9 empty] | u_m(Vi) | 56.965 | [5 empty] | u(B_i) | 3.3159
[30 empty] | u(D_i) | 0.40687 | [9 empty] | u(B_i) | 9.809 | [5 empty] | u(D_i) | 2.1497
[30 empty] | u(V_i) | 0.40687 | [9 empty] | u(D_i) | 6.3591 | [5 empty] | u(V_i) | 0.00090608
[30 empty] | u_c | 0.99775 | [9 empty] | u(V_i) | 0.0026803 | [5 empty] | u_c | 0.32526
[30 empty] | u_e | 20.1741 | [9 empty] | u_c | 0.96217 | [5 empty] | u_e | 1.7381
[41 empty] | u_e | 5.1417

## 115
Vert. | Dist. | Prof. | Vm | Vs | VmH | T | M | P1 | C1 | V1 | P2 | C2 | V2 | P3 | C3 | V3 | P4 | C4 | V4 | P5 | C5 | V5 | P6 | C6 | V6 | ISO 748 | [8 empty] | Q+ alpha calé et amélioration | [10 empty] | FLAURE
[26 empty] | pt. / vert | B_i | V_i | Q_i | u_c | u_exp | u(B_i) | u(D_i) | u(V_i) | q_i | u(B_i) | u(D_i) | u_p(V_i) | alpha_i | u_m(D_i) | u_exp | Fr_i | Fr_i,g | Fr_i,d | u_m(V_i) | D q_i | D xi*Dqi
1 | 0 | 0 | 0 | 0 | 0 | 30 | 1 | 0 | 0 | 0 | [15 empty] | 0 | 0.1 | 0 | 0 | 0 | 0 | 0 | 0 | 0 | 0 | 0 | 0 | 0 | 0 | 0 | 0 | 0 | 0 | 0.32981 | 0 | 0 | 0
2 | 20 | 26 | 0.34 | 0.49 | 0.09 | 30 | 1 | 5 | 105 | 0.49 | 16 | 62 | 0.3 | 21 | 41 | 0.2 | [9 empty] | 3 | 0.565 | 0.33635 | 0.049409 | 0.0021921 | 0.085116 | 0.00061032 | 0.00061032 | 0.00061032 | 0.08745 | 0.015258 | 0.036114 | 1.3589e-05 | 2.0736 | 0.071139 | 0.019178 | 0.65963 | 0.32981 | 0.78742 | 1.3975 | 0.08745 | 0.01749
3 | 113 | 83 | 0.83 | 0.72 | 0.69 | 30 | 1 | 5 | 155 | 0.72 | 17 | 229 | 1.04 | 50 | 186 | 0.85 | 66 | 158 | 0.73 | 83 | 125 | 0.59 |  |  |  | 5 | 0.93 | 0.8338 | 0.64361 | 0.057449 | 3.7546 | 0.10356 | 0.10356 | 0.10356 | 0.69205 | 2.5889 | 1.6569 | 0.00046076 | 19.6888 | 1.5975 | 1.0477 | 0.91521 | 0.78742 | 0.86909 | 7.8486 | 0.6046 | 0.56228
4 | 206 | 136 | 0.96 | 1.18 | 1.31 | 30 | 1 | 5 | 260 | 1.18 | 27 | 270 | 1.22 | 54 | 233 | 1.06 | 82 | 217 | 0.99 | 109 | 140 | 0.65 | 136 | 123 | 0.58 | 6 | 0.93 | 0.95974 | 1.2139 | 0.16499 | 10.983 | 0.36838 | 0.36838 | 0.36838 | 1.3053 | 9.2094 | 5.894 | 0.00081095 | 18.7608 | 2.1166 | 3.1942 | 0.82297 | 0.86909 | 0.84822 | 5.7917 | 0.6132 | 0.57028
5 | 299 | 134 | 1.01 | 1.25 | 1.36 | 30 | 1 | 5 | 277 | 1.25 | 27 | 273 | 1.24 | 54 | 259 | 1.17 | 80 | 190 | 0.87 | 107 | 174 | 0.8 | 134 | 151 | 0.7 | 6 | 0.93 | 1.0111 | 1.2601 | 0.14569 | 10.967 | 0.39694 | 0.39694 | 0.39694 | 1.3549 | 9.9234 | 6.351 | 0.00055415 | 1.9402 | 2.3492 | 3.2314 | 0.87347 | 0.84822 | 0.88256 | 8.6934 | 0.04965 | 0.046175
6 | 392 | 131 | 1.02 | 1.27 | 1.34 | 30 | 1 | 5 | 281 | 1.27 | 26 | 255 | 1.16 | 52 | 245 | 1.11 | 79 | 228 | 1.04 | 105 | 173 | 0.8 | 131 | 149 | 0.69 | 6 | 0.93 | 1.0205 | 1.2433 | 0.13836 | 10.5341 | 0.38646 | 0.38646 | 0.38646 | 1.3369 | 9.6615 | 6.1833 | 0.00042761 | 1.5316 | 2.3932 | 3.111 | 0.89165 | 0.88256 | 0.8782 | 2.9014 | 0.018 | 0.01674
7 | 485 | 132 | 0.99 | 1.3 | 1.31 | 30 | 1 | 5 | 288 | 1.3 | 26 | 257 | 1.17 | 53 | 253 | 1.15 | 79 | 201 | 0.92 | 106 | 160 | 0.74 | 132 | 140 | 0.65 | 6 | 0.93 | 0.99352 | 1.2196 | 0.14553 | 10.5415 | 0.37189 | 0.37189 | 0.37189 | 1.3115 | 9.2971 | 5.9502 | 0.00053545 | 1.127 | 2.2682 | 3.0924 | 0.86475 | 0.8782 | 0.85746 | 5.55 | 0.02545 | 0.023669
8 | 578 | 130 | 0.97 | 1.2 | 1.26 | 30 | 1 | 5 | 265 | 1.2 | 26 | 248 | 1.13 | 52 | 240 | 1.09 | 78 | 203 | 0.93 | 104 | 167 | 0.77 | 130 | 138 | 0.64 | 6 | 0.93 | 0.96935 | 1.1719 | 0.13708 | 10.0894 | 0.34336 | 0.34336 | 0.34336 | 1.2602 | 8.584 | 5.4938 | 0.00036555 | 1.4438 | 2.1591 | 2.9416 | 0.85017 | 0.85746 | 0.82513 | 7.5113 | 0.0513 | 0.047709
9 | 671 | 128 | 0.9 | 1.2 | 1.16 | 30 | 1 | 5 | 264 | 1.2 | 26 | 250 | 1.14 | 51 | 221 | 1.01 | 77 | 169 | 0.78 | 102 | 147 | 0.68 | 128 | 134 | 0.62 | 6 | 0.93 | 0.9052 | 1.0775 | 0.13347 | 9.4268 | 0.29028 | 0.29028 | 0.29028 | 1.1586 | 7.2569 | 4.6444 | 0.00041828 | 1.6592 | 1.8828 | 2.7019 | 0.80009 | 0.82513 | 0.78581 | 8.4684 | 0.1015 | 0.094395
10 | 764 | 125 | 0.86 | 1.14 | 1.07 | 30 | 1 | 5 | 250 | 1.14 | 25 | 232 | 1.06 | 50 | 219 | 1 | 75 | 175 | 0.81 | 100 | 125 | 0.59 | 125 | 117 | 0.55 | 6 | 0.93 | 0.8626 | 1.0028 | 0.13356 | 8.76 | 0.25139 | 0.25139 | 0.25139 | 1.0783 | 6.2847 | 4.0222 | 0.00043189 | 1.5441 | 1.7098 | 2.4808 | 0.77153 | 0.78581 | 0.76532 | 4.3402 | 0.0804 | 0.074772
11 | 857 | 127 | 0.86 | 1.11 | 1.09 | 30 | 1 | 5 | 244 | 1.11 | 25 | 228 | 1.04 | 51 | 206 | 0.94 | 76 | 183 | 0.84 | 102 | 133 | 0.62 | 127 | 117 | 0.55 | 6 | 0.93 | 0.85547 | 1.0104 | 0.1337 | 9.0024 | 0.25523 | 0.25523 | 0.25523 | 1.0864 | 6.3807 | 4.0836 | 0.00037467 | 1.5558 | 1.6817 | 2.5442 | 0.75911 | 0.76532 | 0.687 | 18.0586 | 0.0082 | 0.007626
12 | 950 | 130 | 0.7 | 0.98 | 0.91 | 30 | 1 | 5 | 214 | 0.98 | 26 | 178 | 0.82 | 52 | 173 | 0.8 | 78 | 143 | 0.66 | 104 | 113 | 0.53 | 130 | 79 | 0.38 | 6 | 0.93 | 0.70108 | 0.8476 | 0.14987 | 8.4795 | 0.17961 | 0.17961 | 0.17961 | 0.9114 | 4.4902 | 2.8737 | 0.0003777 | 13.7513 | 1.1294 | 2.2813 | 0.61489 | 0.687 | 0.61402 | 16.2252 | 0.17505 | 0.1628
13 | 1043 | 75 | 0.53 | 0.83 | 0.4 | 30 | 1 | 5 | 180 | 0.83 | 15 | 160 | 0.74 | 45 | 88 | 0.42 | 60 | 70 | 0.34 | 75 | 61 | 0.29 |  |  |  | 5 | 0.93 | 0.531 | 0.37037 | 0.057027 | 2.4336 | 0.034294 | 0.034294 | 0.034294 | 0.39825 | 0.85735 | 0.5487 | 0.00068948 | 10.6317 | 0.64791 | 0.60925 | 0.61315 | 0.61402 | 0.53129 | 4.8126 | 0.51315 | 0.47723
14 | 1136 | 28 | 0.24 | 0.27 | 0.07 | 30 | 1 | 6 | 56 | 0.27 | 17 | 54 | 0.26 | 22 | 44 | 0.22 | [9 empty] | 3 | 0.585 | 0.23782 | 0.038955 | 0.001662 | 0.08858 | 0.00037938 | 0.00037938 | 0.00037938 | 0.06659 | 0.0094844 | 0.019356 | 1.6902e-06 | 1.4844 | 0.036963 | 0.018404 | 0.44944 | 0.53129 | 0.22472 | 0.8277 | 0.33166 | 0.30844
15 | 1160 | 0 | 0 | 0 | 0 | 30 | 1 | 0 | 0 | 0 | [15 empty] | 0 | -5.68 | 0 | 0 | 0 | 0 | 0 | 0 | 0 | 0 | 0 | 0 | 0 | 0 | 0 | 0 | 0 | 0.22472 | 0 | 0 | 0.06659 | 0.015982
[26 empty] | 0 | -5.8 | 0 | 0 | 0 | 0 | 0 | 0 | 0 | 0 | 0 | 0 | 0 | 0 | 0 | 0 | 0 | 0 | 0 | 0 | 0 | 0
[26 empty] | 0 | 0 | 0 | 0 | 0 | 0 | 0 | 0 | 0 | 0 | 0 | 0 | 0 | 0 | 0 | 0 | 0 | 0 | 0 | 0 | 0 | 0
[26 empty] | 0 | 0 | 0 | 0 | 0 | 0 | 0 | 0 | 0 | 0 | 0 | 0 | 0 | 0 | 0 | 0 | 0 | 0 | 0 | 0 | 0 | 0
[26 empty] | 0 | 0 | 0 | 0 | 0 | 0 | 0 | 0 | 0 | 0 | 0 | 0 | 0 | 0 | 0 | 0 | 0 | 0 | 0 | 0 | 0 | 0
[26 empty] | 0 | 0 | 0 | 0 | 0 | 0 | 0 | 0 | 0 | 0 | 0 | 0 | 0 | 0 | 0 | 0 | 0 | 0 | 0 | 0 | 0 | 0
[26 empty] | 0 | 0 | 0 | 0 | 0 | 0 | 0 | 0 | 0 | 0 | 0 | 0 | 0 | 0 | 0 | 0 | 0 | 0 | 0 | 0 | 0 | 0
[26 empty] | 0 | 0 | 0 | 0 | 0 | 0 | 0 | 0 | 0 | 0 | 0 | 0 | 0 | 0 | 0 | 0 | 0 | 0 | 0 | 0 | 0 | 0
[26 empty] | 0 | 0 | 0 | 0 | 0 | 0 | 0 | 0 | 0 | 0 | 0 | 0 | 0 | 0 | 0 | 0 | 0 | 0 | 0 | 0 | 0 | 0
[26 empty] | 0 | 0 | 0 | 0 | 0 | 0 | 0 | 0 | 0 | 0 | 0 | 0 | 0 | 0 | 0 | 0 | 0 | 0 | 0 | 0 | 0 | 0
[26 empty] | 0 | 0 | 0 | 0 | 0 | 0 | 0 | 0 | 0 | 0 | 0 | 0 | 0 | 0 | 0 | 0 | 0 | 0 | 0 | 0 | 0 | 0
[26 empty] | 0 | 0 | 0 | 0 | 0 | 0 | 0 | 0 | 0 | 0 | 0 | 0 | 0 | 0 | 0 | 0 | 0 | 0 | 0 | 0 | 0 | 0
[26 empty] | 0 | 0 | 0 | 0 | 0 | 0 | 0 | 0 | 0 | 0 | 0 | 0 | 0 | 0 | 0 | 0 | 0 | 0 | 0 | 0 | 0 | 0
[26 empty] | 0 | 0 | 0 | 0 | 0 | 0 | 0 | 0 | 0 | 0 | 0 | 0 | 0 | 0 | 0 | 0 | 0 | 0 | 0 | 0 | 0 | 0
[29 empty] | 11.1495 | 0.011267 | 0.76538 | 0.023991 | 0.023991 | 0.023991 |  | 0.59978 | 0.38417 | 4.3936e-05 | 6.9234 | 0.16124 | 0.21939 |  |  |  | 0.74351 |  | 0.10378
[8 empty] | 2000-11-27 | [18 empty] | # vert. | 13 |  | Incert. | poids rel. | [6 empty] | u'^2(Q) | 3.1194 |  | Incert. | poids rel. |  |  |  | u'^2(Q) | 8.246 | Incert. | poids rel.
[27 empty] | u'^2(Q) | 5.1973 |  | u_s | 19.2406 | [6 empty] | U'(Q) | 3.5324 |  | u_s | 32.0575 |  |  |  | U'(Q) | 5.7432 | u_s | 12.1271
[27 empty] | U'(Q) | 4.5595 |  | u_m | 64.4315 | [9 empty] | u_m(Di) | 5.1688 | [5 empty] | u_m | 73.1427
[30 empty] | u(B_i) | 0.4616 | [9 empty] | u_m(Vi) | 23.8349 | [5 empty] | u(B_i) | 7.2735
[30 empty] | u(D_i) | 0.4616 | [9 empty] | u(B_i) | 19.2273 | [5 empty] | u(D_i) | 4.6589
[30 empty] | u(V_i) | 0.4616 | [9 empty] | u(D_i) | 12.3157 | [5 empty] | u(V_i) | 0.00053282
[30 empty] | u_c | 0.21678 | [9 empty] | u(V_i) | 0.0014085 | [5 empty] | u_c | 0.13663
[30 empty] | u_e | 14.7264 | [9 empty] | u_c | 0.36118 | [5 empty] | u_e | 2.6606
[41 empty] | u_e | 7.0332

## 116
Vert. | Dist. | Prof. | Vm | Vs | VmH | T | M | P1 | C1 | V1 | P2 | C2 | V2 | P3 | C3 | V3 | P4 | C4 | V4 | P5 | C5 | V5 | P6 | C6 | V6 | ISO 748 | [8 empty] | Q+ alpha calé et amélioration | [10 empty] | FLAURE
[26 empty] | pt. / vert | B_i | V_i | Q_i | u_c | u_exp | u(B_i) | u(D_i) | u(V_i) | q_i | u(B_i) | u(D_i) | u_p(V_i) | alpha_i | u_m(D_i) | u_exp | Fr_i | Fr_i,g | Fr_i,d | u_m(V_i) | D q_i | D xi*Dqi
1 | 0 | 0 | 0 | 0 | 0 | 30 | 1 | 0 | 0 | 0 | [15 empty] | 0 | 0.005 | 0 | 0 | 0 | 0 | 0 | 0 | 0 | 0 | 0 | 0 | 0 | 0 | 0 | 0 | 0 | 0 | 0 | 0 | 0 | 0
2 | 1 | 8 | 0 | 0 | 0 | 30 | 1 | 0 | 0 | 0 | [15 empty] | 0 | 0.1 | 0 | 0 | 0 | 0 | 0 | 0 | 0 | 0 | 0 | 0 | 0 | 0 | 0 | 0 | 0 | 0 | 0.027828 | 0 | 0 | 0
3 | 20 | 10 | 0.02 | 0.02 | 0 | 30 | 1 | 6 | 2 | 0.02 | [15 empty] | 1 | 0.53 | 0.0176 | 0.0009328 | 0.00010417 | 0.0016481 | 2.1753e-07 | 2.1753e-07 | 2.1753e-07 | 0.00176 | 5.4382e-06 | 8.7012e-05 | 5.0937e-09 | 0.0034168 | 1.1054e-05 | 0.00017084 | 0.055656 | 0.027828 | 0.081955 | 0.00084982 | 0.00176 | 0.0003344
4 | 107 | 12 | 0.04 | 0.06 | 0 | 30 | 1 | 2 | 6 | 0.06 | 7 | 3 | 0.03 | [12 empty] | 2 | 0.87 | 0.0375 | 0.003915 | 0.00054835 | 0.010303 | 3.8318e-06 | 3.8318e-06 | 3.8318e-06 | 0.0045 | 9.5795e-05 | 0.0010644 | 1.8103e-07 | 0.003867 | 0.00018287 | 0.001306 | 0.10825 | 0.081955 | 0.1752 | 0.012829 | 0.00274 | 0.0023838
5 | 194 | 13 | 0.09 | 0.13 | 0.01 | 30 | 1 | 3 | 13 | 0.13 | 8 | 7 | 0.07 | [12 empty] | 2 | 0.87 | 0.087308 | 0.0098745 | 0.00074001 | 0.020603 | 2.4376e-05 | 2.4376e-05 | 2.4376e-05 | 0.01135 | 0.00060941 | 0.0057696 | 7.9922e-07 | 0.025963 | 0.00099123 | 0.0032695 | 0.24215 | 0.1752 | 0.26597 | 0.018337 | 0.00685 | 0.0059595
6 | 281 | 20 | 0.13 | 0.18 | 0.03 | 30 | 1 | 4 | 18 | 0.18 | 12 | 12 | 0.12 | [12 empty] | 2 | 0.87 | 0.1296 | 0.02255 | 0.0015763 | 0.062556 | 0.00012713 | 0.00012713 | 0.00012713 | 0.02592 | 0.0031783 | 0.012713 | 3.0373e-06 | 0.074135 | 0.0021841 | 0.011027 | 0.28979 | 0.26597 | 0.30264 | 0.016436 | 0.01457 | 0.012676
7 | 368 | 23 | 0.15 | 0.2 | 0.03 | 30 | 1 | 5 | 20 | 0.2 | 14 | 15 | 0.15 | 18 | 11 | 0.11 | [9 empty] | 3 | 0.87 | 0.1513 | 0.030276 | 0.0028638 | 0.10525 | 0.00022916 | 0.00022916 | 0.00022916 | 0.0348 | 0.005729 | 0.017328 | 2.168e-06 | 0.069746 | 0.002977 | 0.019724 | 0.31549 | 0.30264 | 0.29612 | 0.0048808 | 0.00888 | 0.0077256
8 | 455 | 19 | 0.12 | 0.16 | 0.02 | 30 | 1 | 4 | 16 | 0.16 | 11 | 12 | 0.12 | [12 empty] | 2 | 0.87 | 0.12063 | 0.01994 | 0.0013293 | 0.053961 | 9.9405e-05 | 9.9405e-05 | 9.9405e-05 | 0.02292 | 0.0024851 | 0.011014 | 2.0511e-06 | 0.032812 | 0.0018923 | 0.009332 | 0.27675 | 0.29612 | 0.30808 | 0.0052386 | 0.01188 | 0.010336
9 | 542 | 18 | 0.14 | 0.2 | 0.03 | 30 | 1 | 4 | 20 | 0.2 | 11 | 13 | 0.13 | [12 empty] | 2 | 0.87 | 0.144 | 0.02255 | 0.0013375 | 0.054151 | 0.00012713 | 0.00012713 | 0.00012713 | 0.02592 | 0.0031783 | 0.015695 | 2.9817e-06 | 0.022274 | 0.0026965 | 0.0098164 | 0.33941 | 0.30808 | 0.41189 | 0.064551 | 0.003 | 0.00261
10 | 629 | 16 | 0.19 | 0.24 | 0.03 | 30 | 1 | 3 | 24 | 0.24 | 10 | 20 | 0.2 | [12 empty] | 2 | 0.87 | 0.19375 | 0.02697 | 0.0010121 | 0.05159 | 0.00018185 | 0.00018185 | 0.00018185 | 0.031 | 0.0045461 | 0.028413 | 2.896e-06 | 0.026639 | 0.0048815 | 0.01012 | 0.48438 | 0.41189 | 0.45205 | 0.016092 | 0.00508 | 0.0044196
11 | 716 | 17 | 0.17 | 0.22 | 0.03 | 30 | 1 | 3 | 22 | 0.22 | 10 | 18 | 0.18 | [12 empty] | 2 | 0.87 | 0.17306 | 0.025595 | 0.0010942 | 0.054237 | 0.00016378 | 0.00016378 | 0.00016378 | 0.02942 | 0.0040945 | 0.022669 | 3.1079e-06 | 0.025281 | 0.0038945 | 0.010325 | 0.41973 | 0.45205 | 0.38283 | 0.033806 | 0.00158 | 0.0013746
12 | 803 | 19 | 0.15 | 0.2 | 0.03 | 30 | 1 | 4 | 20 | 0.2 | 11 | 15 | 0.15 | [12 empty] | 2 | 0.87 | 0.15079 | 0.024925 | 0.0013694 | 0.062113 | 0.00015532 | 0.00015532 | 0.00015532 | 0.02865 | 0.003883 | 0.01721 | 3.2048e-06 | 0.02462 | 0.0029567 | 0.011399 | 0.34593 | 0.38283 | 0.29789 | 0.052941 | 0.00077 | 0.0006699
13 | 890 | 18 | 0.11 | 0.12 | 0.02 | 30 | 1 | 4 | 12 | 0.12 | 11 | 12 | 0.12 | [12 empty] | 2 | 0.555 | 0.106 | 0.010589 | 0.00047323 | 0.018166 | 2.8034e-05 | 2.8034e-05 | 2.8034e-05 | 0.01908 | 0.00070085 | 0.003461 | 4.7645e-07 | 0.065796 | 0.00042299 | 0.0030354 | 0.24984 | 0.29789 | 0.12492 | 0.051792 | 0.00957 | 0.0083259
14 | 914 | 13 | 0 | 0 | 0 | 30 | 1 | 0 | 0 | 0 | [15 empty] | 0 | 0.125 | 0 | 0 | 0 | 0 | 0 | 0 | 0 | 0 | 0 | 0 | 0 | 0 | 0 | 0 | 0 | 0.12492 | 0 | 0 | 0.01908 | 0.0045792
15 | 915 | 0 | 0 | 0 | 0 | 30 | 1 | 0 | 0 | 0 | [15 empty] | 0 | -4.57 | 0 | 0 | 0 | 0 | 0 | 0 | 0 | 0 | 0 | 0 | 0 | 0 | 0 | 0 | 0 | 0 | 0 | 0 | 0 | 0
[26 empty] | 0 | -4.575 | 0 | 0 | 0 | 0 | 0 | 0 | 0 | 0 | 0 | 0 | 0 | 0 | 0 | 0 | 0 | 0 | 0 | 0 | 0 | 0
[26 empty] | 0 | 0 | 0 | 0 | 0 | 0 | 0 | 0 | 0 | 0 | 0 | 0 | 0 | 0 | 0 | 0 | 0 | 0 | 0 | 0 | 0 | 0
[26 empty] | 0 | 0 | 0 | 0 | 0 | 0 | 0 | 0 | 0 | 0 | 0 | 0 | 0 | 0 | 0 | 0 | 0 | 0 | 0 | 0 | 0 | 0
[26 empty] | 0 | 0 | 0 | 0 | 0 | 0 | 0 | 0 | 0 | 0 | 0 | 0 | 0 | 0 | 0 | 0 | 0 | 0 | 0 | 0 | 0 | 0
[26 empty] | 0 | 0 | 0 | 0 | 0 | 0 | 0 | 0 | 0 | 0 | 0 | 0 | 0 | 0 | 0 | 0 | 0 | 0 | 0 | 0 | 0 | 0
[26 empty] | 0 | 0 | 0 | 0 | 0 | 0 | 0 | 0 | 0 | 0 | 0 | 0 | 0 | 0 | 0 | 0 | 0 | 0 | 0 | 0 | 0 | 0
[26 empty] | 0 | 0 | 0 | 0 | 0 | 0 | 0 | 0 | 0 | 0 | 0 | 0 | 0 | 0 | 0 | 0 | 0 | 0 | 0 | 0 | 0 | 0
[26 empty] | 0 | 0 | 0 | 0 | 0 | 0 | 0 | 0 | 0 | 0 | 0 | 0 | 0 | 0 | 0 | 0 | 0 | 0 | 0 | 0 | 0 | 0
[26 empty] | 0 | 0 | 0 | 0 | 0 | 0 | 0 | 0 | 0 | 0 | 0 | 0 | 0 | 0 | 0 | 0 | 0 | 0 | 0 | 0 | 0 | 0
[26 empty] | 0 | 0 | 0 | 0 | 0 | 0 | 0 | 0 | 0 | 0 | 0 | 0 | 0 | 0 | 0 | 0 | 0 | 0 | 0 | 0 | 0 | 0
[26 empty] | 0 | 0 | 0 | 0 | 0 | 0 | 0 | 0 | 0 | 0 | 0 | 0 | 0 | 0 | 0 | 0 | 0 | 0 | 0 | 0 | 0 | 0
[26 empty] | 0 | 0 | 0 | 0 | 0 | 0 | 0 | 0 | 0 | 0 | 0 | 0 | 0 | 0 | 0 | 0 | 0 | 0 | 0 | 0 | 0 | 0
[26 empty] | 0 | 0 | 0 | 0 | 0 | 0 | 0 | 0 | 0 | 0 | 0 | 0 | 0 | 0 | 0 | 0 | 0 | 0 | 0 | 0 | 0 | 0
[29 empty] | 0.19812 | 0.31714 | 12.6003 | 0.029049 | 0.029049 | 0.029049 |  | 0.72623 | 3.4502 | 0.00053268 | 1.8905 | 0.58828 | 2.2808 |  |  |  | 7.0763 |  | 0.16351
[8 empty] | 1998-08-26 | [18 empty] | # vert. | 13 |  | Incert. | poids rel. | [6 empty] | u'^2(Q) | 15.4394 |  | Incert. | poids rel. |  |  |  | u'^2(Q) | 21.0152 | Incert. | poids rel.
[27 empty] | u'^2(Q) | 17.3533 |  | u_s | 5.7626 | [6 empty] | U'(Q) | 7.8586 |  | u_s | 6.4769 |  |  |  | U'(Q) | 9.1685 | u_s | 4.7585
[27 empty] | U'(Q) | 8.3315 |  | u_m | 19.2973 | [9 empty] | u_m(Di) | 3.8102 | [5 empty] | u_m | 63.0036
[30 empty] | u(B_i) | 0.1674 | [9 empty] | u_m(Vi) | 45.8326 | [5 empty] | u(B_i) | 3.4558
[30 empty] | u(D_i) | 0.1674 | [9 empty] | u(B_i) | 4.7038 | [5 empty] | u(D_i) | 16.4175
[30 empty] | u(V_i) | 0.1674 | [9 empty] | u(D_i) | 22.3465 | [5 empty] | u(V_i) | 0.0025348
[30 empty] | u_c | 1.8276 | [9 empty] | u(V_i) | 0.0034502 | [5 empty] | u_c | 1.5091
[30 empty] | u_e | 72.6103 | [9 empty] | u_c | 2.0541 | [5 empty] | u_e | 10.853
[41 empty] | u_e | 14.7725

## 117
Vert. | Dist. | Prof. | Vm | Vs | VmH | T | M | P1 | C1 | V1 | P2 | C2 | V2 | P3 | C3 | V3 | P4 | C4 | V4 | P5 | C5 | V5 | P6 | C6 | V6 | ISO 748 | [8 empty] | Q+ alpha calé et amélioration | [10 empty] | FLAURE
[26 empty] | pt. / vert | B_i | V_i | Q_i | u_c | u_exp | u(B_i) | u(D_i) | u(V_i) | q_i | u(B_i) | u(D_i) | u_p(V_i) | alpha_i | u_m(D_i) | u_exp | Fr_i | Fr_i,g | Fr_i,d | u_m(V_i) | D q_i | D xi*Dqi
1 | 0 | 0 | 0 | 0 | 0 | 30 | 1 | 0 | 0 | 0 | [15 empty] | 0 | 0.005 | 0 | 0 | 0 | 0 | 0 | 0 | 0 | 0 | 0 | 0 | 0 | 0 | 0 | 0 | 0 | 0 | 0 | 0 | 0 | 0
2 | 1 | 32 | 0.01 | 0.01 | 0 | 30 | 1 | 0 | 0 | 0 | [15 empty] | 0 | 0.1 | 0 | 0 | 0 | 0 | 0 | 0 | 0 | 0 | 0 | 0 | 0 | 0 | 0 | 0 | 0 | 0 | 0.14172 | 0 | 0 | 0
3 | 20 | 33 | 0.16 | 0.2 | 0.05 | 30 | 1 | 7 | 20 | 0.2 | 20 | 14 | 0.14 | 26 | 17 | 0.17 | [9 empty] | 3 | 0.54 | 0.16282 | 0.029014 | 0.0019623 | 0.086588 | 0.00021046 | 0.00021046 | 0.00021046 | 0.05373 | 0.0052614 | 0.0077302 | 2.6079e-06 | 0.062382 | 0.0017774 | 0.016497 | 0.28343 | 0.14172 | 0.472 | 1.038 | 0.05373 | 0.010209
4 | 109 | 35 | 0.39 | 0.53 | 0.14 | 30 | 1 | 7 | 53 | 0.53 | 21 | 38 | 0.38 | 28 | 27 | 0.27 | [9 empty] | 3 | 0.89 | 0.3908 | 0.12173 | 0.0083115 | 0.41371 | 0.0037048 | 0.0037048 | 0.0037048 | 0.13678 | 0.09262 | 0.12097 | 4.2552e-05 | 0.15671 | 0.037467 | 0.096599 | 0.66057 | 0.472 | 0.69272 | 1.8076 | 0.08305 | 0.073915
5 | 198 | 37 | 0.44 | 0.57 | 0.16 | 30 | 1 | 7 | 57 | 0.57 | 22 | 46 | 0.46 | 30 | 31 | 0.31 | [9 empty] | 3 | 0.89 | 0.44092 | 0.14519 | 0.0090709 | 0.49239 | 0.0052704 | 0.0052704 | 0.0052704 | 0.16314 | 0.13176 | 0.15399 | 3.945e-05 | 0.46634 | 0.047693 | 0.11834 | 0.72487 | 0.69272 | 0.6965 | 0.053456 | 0.02636 | 0.02346
6 | 287 | 45 | 0.45 | 0.6 | 0.2 | 30 | 1 | 9 | 60 | 0.6 | 27 | 43 | 0.43 | 36 | 33 | 0.33 | [9 empty] | 3 | 0.89 | 0.4482 | 0.1795 | 0.013285 | 0.73461 | 0.0080554 | 0.0080554 | 0.0080554 | 0.20169 | 0.20139 | 0.15912 | 8.941e-05 | 0.57654 | 0.049281 | 0.17725 | 0.66814 | 0.6965 | 0.67355 | 0.16455 | 0.03855 | 0.034309
7 | 376 | 47 | 0.47 | 0.63 | 0.22 | 30 | 1 | 9 | 63 | 0.63 | 28 | 44 | 0.44 | 38 | 34 | 0.34 | [9 empty] | 3 | 0.89 | 0.46547 | 0.19471 | 0.014756 | 0.81739 | 0.0094775 | 0.0094775 | 0.0094775 | 0.21877 | 0.23694 | 0.17162 | 0.00011656 | 0.188 | 0.053152 | 0.19903 | 0.67895 | 0.67355 | 0.69823 | 0.19116 | 0.01708 | 0.015201
8 | 465 | 46 | 0.49 | 0.65 | 0.22 | 30 | 1 | 9 | 65 | 0.65 | 28 | 47 | 0.47 | 37 | 35 | 0.35 | [9 empty] | 3 | 0.89 | 0.48663 | 0.19923 | 0.014313 | 0.80146 | 0.0099228 | 0.0099228 | 0.0099228 | 0.22385 | 0.24807 | 0.18758 | 0.00011032 | 0.32047 | 0.058095 | 0.19725 | 0.7175 | 0.69823 | 0.74561 | 0.38724 | 0.00508 | 0.0045212
9 | 554 | 42 | 0.5 | 0.69 | 0.21 | 30 | 1 | 8 | 69 | 0.69 | 25 | 55 | 0.55 | 34 | 25 | 0.25 | [9 empty] | 3 | 0.89 | 0.50143 | 0.18743 | 0.01732 | 0.67874 | 0.0087829 | 0.0087829 | 0.0087829 | 0.2106 | 0.21957 | 0.19916 | 0.00010016 | 0.4221 | 0.061682 | 0.16827 | 0.77372 | 0.74561 | 0.76608 | 0.14883 | 0.01325 | 0.011792
10 | 643 | 39 | 0.47 | 0.63 | 0.18 | 30 | 1 | 8 | 63 | 0.63 | 23 | 49 | 0.49 | 31 | 32 | 0.32 | [9 empty] | 3 | 0.89 | 0.47364 | 0.1644 | 0.01056 | 0.56797 | 0.0067569 | 0.0067569 | 0.0067569 | 0.18472 | 0.16892 | 0.1777 | 5.884e-05 | 0.31739 | 0.055035 | 0.13888 | 0.75843 | 0.76608 | 0.73029 | 0.20734 | 0.02588 | 0.023033
11 | 732 | 42 | 0.46 | 0.53 | 0.19 | 30 | 1 | 8 | 53 | 0.53 | 25 | 51 | 0.51 | 34 | 37 | 0.37 | [9 empty] | 3 | 0.89 | 0.45505 | 0.1701 | 0.010245 | 0.64503 | 0.0072332 | 0.0072332 | 0.0072332 | 0.19112 | 0.18083 | 0.16402 | 3.0448e-05 | 0.49221 | 0.050799 | 0.15621 | 0.70215 | 0.73029 | 0.56149 | 1.9252 | 0.0064 | 0.005696
12 | 821 | 48 | 0.29 | 0.3 | 0.14 | 30 | 1 | 10 | 30 | 0.3 | 29 | 36 | 0.36 | 38 | 27 | 0.27 | [9 empty] | 3 | 0.89 | 0.29156 | 0.12456 | 0.011552 | 0.66871 | 0.0038785 | 0.0038785 | 0.0038785 | 0.13995 | 0.096963 | 0.067335 | 2.7316e-05 | 0.44045 | 0.020855 | 0.14569 | 0.42083 | 0.56149 | 0.30936 | 5.3048 | 0.05117 | 0.045541
13 | 910 | 43 | 0.13 | 0.16 | 0.06 | 30 | 1 | 9 | 16 | 0.16 | 26 | 14 | 0.14 | 34 | 10 | 0.1 | [9 empty] | 3 | 0.54 | 0.12977 | 0.030132 | 0.0034993 | 0.13132 | 0.00022698 | 0.00022698 | 0.00022698 | 0.0558 | 0.0056746 | 0.0049104 | 1.2234e-06 | 0.39246 | 0.0011291 | 0.023779 | 0.19789 | 0.30936 | 0.098947 | 0.91607 | 0.08415 | 0.074893
14 | 929 | 35 | 0.01 | 0.01 | 0 | 30 | 1 | 0 | 0 | 0 | [15 empty] | 0 | 0.1 | 0 | 0 | 0 | 0 | 0 | 0 | 0 | 0 | 0 | 0 | 0 | 0 | 0 | 0 | 0 | 0.098947 | 0 | 0 | 0.0558 | 0.010602
15 | 930 | 0 | 0 | 0 | 0 | 30 | 1 | 0 | 0 | 0 | [15 empty] | 0 | -4.645 | 0 | 0 | 0 | 0 | 0 | 0 | 0 | 0 | 0 | 0 | 0 | 0 | 0 | 0 | 0 | 0 | 0 | 0 | 0 | 0
[26 empty] | 0 | -4.65 | 0 | 0 | 0 | 0 | 0 | 0 | 0 | 0 | 0 | 0 | 0 | 0 | 0 | 0 | 0 | 0 | 0 | 0 | 0 | 0
[26 empty] | 0 | 0 | 0 | 0 | 0 | 0 | 0 | 0 | 0 | 0 | 0 | 0 | 0 | 0 | 0 | 0 | 0 | 0 | 0 | 0 | 0 | 0
[26 empty] | 0 | 0 | 0 | 0 | 0 | 0 | 0 | 0 | 0 | 0 | 0 | 0 | 0 | 0 | 0 | 0 | 0 | 0 | 0 | 0 | 0 | 0
[26 empty] | 0 | 0 | 0 | 0 | 0 | 0 | 0 | 0 | 0 | 0 | 0 | 0 | 0 | 0 | 0 | 0 | 0 | 0 | 0 | 0 | 0 | 0
[26 empty] | 0 | 0 | 0 | 0 | 0 | 0 | 0 | 0 | 0 | 0 | 0 | 0 | 0 | 0 | 0 | 0 | 0 | 0 | 0 | 0 | 0 | 0
[26 empty] | 0 | 0 | 0 | 0 | 0 | 0 | 0 | 0 | 0 | 0 | 0 | 0 | 0 | 0 | 0 | 0 | 0 | 0 | 0 | 0 | 0 | 0
[26 empty] | 0 | 0 | 0 | 0 | 0 | 0 | 0 | 0 | 0 | 0 | 0 | 0 | 0 | 0 | 0 | 0 | 0 | 0 | 0 | 0 | 0 | 0
[26 empty] | 0 | 0 | 0 | 0 | 0 | 0 | 0 | 0 | 0 | 0 | 0 | 0 | 0 | 0 | 0 | 0 | 0 | 0 | 0 | 0 | 0 | 0
[26 empty] | 0 | 0 | 0 | 0 | 0 | 0 | 0 | 0 | 0 | 0 | 0 | 0 | 0 | 0 | 0 | 0 | 0 | 0 | 0 | 0 | 0 | 0
[26 empty] | 0 | 0 | 0 | 0 | 0 | 0 | 0 | 0 | 0 | 0 | 0 | 0 | 0 | 0 | 0 | 0 | 0 | 0 | 0 | 0 | 0 | 0
[26 empty] | 0 | 0 | 0 | 0 | 0 | 0 | 0 | 0 | 0 | 0 | 0 | 0 | 0 | 0 | 0 | 0 | 0 | 0 | 0 | 0 | 0 | 0
[26 empty] | 0 | 0 | 0 | 0 | 0 | 0 | 0 | 0 | 0 | 0 | 0 | 0 | 0 | 0 | 0 | 0 | 0 | 0 | 0 | 0 | 0 | 0
[26 empty] | 0 | 0 | 0 | 0 | 0 | 0 | 0 | 0 | 0 | 0 | 0 | 0 | 0 | 0 | 0 | 0 | 0 | 0 | 0 | 0 | 0 | 0
[29 empty] | 1.546 | 0.048062 | 2.5262 | 0.026576 | 0.026576 | 0.026576 |  | 0.6644 | 0.59166 | 0.00025893 | 2.4806 | 0.18282 | 0.60156 |  |  |  | 5.081 |  | 0.098082
[8 empty] | 1999-11-22 | [18 empty] | # vert. | 13 |  | Incert. | poids rel. | [6 empty] | u'^2(Q) | 8.1698 |  | Incert. | poids rel. |  |  |  | u'^2(Q) | 8.3854 | Incert. | poids rel.
[27 empty] | u'^2(Q) | 7.0027 |  | u_s | 14.2802 | [6 empty] | U'(Q) | 5.7166 |  | u_s | 12.2402 |  |  |  | U'(Q) | 5.7915 | u_s | 11.9254
[27 empty] | U'(Q) | 5.2925 |  | u_m | 47.8203 | [9 empty] | u_m(Di) | 2.2378 | [5 empty] | u_m | 65.3454
[30 empty] | u(B_i) | 0.37951 | [9 empty] | u_m(Vi) | 62.1928 | [5 empty] | u(B_i) | 7.9233
[30 empty] | u(D_i) | 0.37951 | [9 empty] | u(B_i) | 8.1325 | [5 empty] | u(D_i) | 7.0558
[30 empty] | u(V_i) | 0.37951 | [9 empty] | u(D_i) | 7.242 | [5 empty] | u(V_i) | 0.0030879
[30 empty] | u_c | 0.68634 | [9 empty] | u(V_i) | 0.0031694 | [5 empty] | u_c | 0.57316
[30 empty] | u_e | 36.0746 | [9 empty] | u_c | 0.58829 | [5 empty] | u_e | 7.1738
[41 empty] | u_e | 7.3632

## 118
Vert. | Dist. | Prof. | Vm | Vs | VmH | T | M | P1 | C1 | V1 | P2 | C2 | V2 | P3 | C3 | V3 | P4 | C4 | V4 | P5 | C5 | V5 | P6 | C6 | V6 | ISO 748 | [8 empty] | Q+ alpha calé et amélioration | [10 empty] | FLAURE
[26 empty] | pt. / vert | B_i | V_i | Q_i | u_c | u_exp | u(B_i) | u(D_i) | u(V_i) | q_i | u(B_i) | u(D_i) | u_p(V_i) | alpha_i | u_m(D_i) | u_exp | Fr_i | Fr_i,g | Fr_i,d | u_m(V_i) | D q_i | D xi*Dqi
1 | 0 | 0 | 0 | 0 | 0 | 30 | 1 | 0 | 0 | 0 | [15 empty] | 0 | 0.1 | 0 | 0 | 0 | 0 | 0 | 0 | 0 | 0 | 0 | 0 | 0 | 0 | 0 | 0 | 0 | 0 | 0.17844 | 0 | 0 | 0
2 | 20 | 45 | 0.24 | 0.33 | 0.11 | 30 | 1 | 9 | 33 | 0.33 | 27 | 27 | 0.27 | 36 | 11 | 0.11 | [9 empty] | 3 | 0.555 | 0.2394 | 0.05979 | 0.0077829 | 0.20662 | 0.00089372 | 0.00089372 | 0.00089372 | 0.10773 | 0.022343 | 0.017654 | 9.8513e-06 | 2.0306 | 0.016559 | 0.042995 | 0.35688 | 0.17844 | 0.49576 | 2.7053 | 0.10773 | 0.021546
3 | 111 | 48 | 0.44 | 0.59 | 0.21 | 30 | 1 | 10 | 59 | 0.59 | 29 | 39 | 0.39 | 38 | 36 | 0.36 | [9 empty] | 3 | 0.91 | 0.43969 | 0.19206 | 0.01507 | 0.86508 | 0.0092213 | 0.0092213 | 0.0092213 | 0.21105 | 0.23053 | 0.16009 | 0.00013212 | 0.18132 | 0.20332 | 0.20777 | 0.63463 | 0.49576 | 0.62185 | 2.2441 | 0.10332 | 0.094021
4 | 202 | 48 | 0.42 | 0.61 | 0.2 | 30 | 1 | 10 | 61 | 0.61 | 29 | 40 | 0.4 | 38 | 24 | 0.24 | [9 empty] | 3 | 0.91 | 0.42198 | 0.18432 | 0.020445 | 0.84669 | 0.0084935 | 0.0084935 | 0.0084935 | 0.20255 | 0.21234 | 0.14746 | 0.00014438 | 0.11603 | 0.18727 | 0.20136 | 0.60907 | 0.62185 | 0.61694 | 0.23364 | 0.0085 | 0.007735
5 | 293 | 50 | 0.44 | 0.53 | 0.22 | 30 | 1 | 10 | 53 | 0.53 | 30 | 51 | 0.51 | 40 | 32 | 0.32 | [9 empty] | 3 | 0.91 | 0.4418 | 0.20102 | 0.016471 | 0.94103 | 0.010102 | 0.010102 | 0.010102 | 0.2209 | 0.25255 | 0.16163 | 5.1436e-05 | 0.44264 | 0.20527 | 0.22628 | 0.6248 | 0.61694 | 0.67463 | 1.0081 | 0.01835 | 0.016699
6 | 384 | 55 | 0.54 | 0.58 | 0.3 | 30 | 1 | 2 | 58 | 0.58 | 11 | 62 | 0.62 | 33 | 58 | 0.58 | 44 | 48 | 0.48 | 55 | 24 | 0.24 |  |  |  | 5 | 0.91 | 0.53727 | 0.26891 | 0.030603 | 1.2605 | 0.018077 | 0.018077 | 0.018077 | 0.2955 | 0.45194 | 0.28924 | 6.3056e-05 | 1.266 | 0.30358 | 0.31645 | 0.72446 | 0.67463 | 0.79036 | 3.2283 | 0.0746 | 0.067886
7 | 475 | 45 | 0.57 | 0.68 | 0.26 | 30 | 1 | 9 | 68 | 0.68 | 27 | 64 | 0.64 | 36 | 46 | 0.46 | [9 empty] | 3 | 0.91 | 0.5744 | 0.23522 | 0.012803 | 0.8751 | 0.013832 | 0.013832 | 0.013832 | 0.25848 | 0.34579 | 0.27322 | 6.1596e-05 | 1.1074 | 0.34698 | 0.22422 | 0.85626 | 0.79036 | 0.84476 | 0.98789 | 0.03702 | 0.033688
8 | 566 | 50 | 0.59 | 0.72 | 0.29 | 30 | 1 | 10 | 72 | 0.72 | 30 | 62 | 0.62 | 40 | 48 | 0.48 | [9 empty] | 3 | 0.91 | 0.5892 | 0.26809 | 0.015872 | 1.095 | 0.017968 | 0.017968 | 0.017968 | 0.2946 | 0.44919 | 0.28748 | 9.5187e-05 | 0.59033 | 0.3651 | 0.28231 | 0.83325 | 0.84476 | 0.81589 | 0.75782 | 0.03612 | 0.032869
9 | 657 | 48 | 0.55 | 0.68 | 0.27 | 30 | 1 | 10 | 68 | 0.68 | 29 | 58 | 0.58 | 38 | 45 | 0.45 | [9 empty] | 3 | 0.91 | 0.55323 | 0.24165 | 0.014521 | 0.9761 | 0.014599 | 0.014599 | 0.014599 | 0.26555 | 0.36497 | 0.25345 | 8.2058e-05 | 0.6836 | 0.32188 | 0.24782 | 0.79852 | 0.81589 | 0.75879 | 1.1199 | 0.02905 | 0.026435
10 | 748 | 55 | 0.53 | 0.54 | 0.29 | 30 | 1 | 2 | 54 | 0.54 | 11 | 58 | 0.58 | 33 | 59 | 0.59 | 44 | 50 | 0.5 | 55 | 29 | 0.29 |  |  |  | 5 | 0.91 | 0.53327 | 0.2669 | 0.025637 | 1.2558 | 0.017809 | 0.017809 | 0.017809 | 0.2933 | 0.44523 | 0.28495 | 4.5137e-05 | 0.67103 | 0.29907 | 0.3147 | 0.71906 | 0.75879 | 0.70697 | 1.238 | 0.02775 | 0.025252
11 | 839 | 56 | 0.52 | 0.59 | 0.29 | 30 | 1 | 2 | 59 | 0.59 | 11 | 63 | 0.63 | 34 | 49 | 0.49 | 45 | 43 | 0.43 | 56 | 39 | 0.39 |  |  |  | 5 | 0.91 | 0.52 | 0.26499 | 0.022028 | 1.2853 | 0.017555 | 0.017555 | 0.017555 | 0.2912 | 0.43888 | 0.28088 | 7.7171e-05 | 0.58323 | 0.28437 | 0.32019 | 0.69488 | 0.70697 | 0.59606 | 2.9603 | 0.0021 | 0.001911
12 | 930 | 50 | 0.35 | 0.45 | 0.18 | 30 | 1 | 10 | 45 | 0.45 | 30 | 38 | 0.38 | 40 | 24 | 0.24 | [9 empty] | 3 | 0.555 | 0.3516 | 0.097569 | 0.0063628 | 0.31079 | 0.0023799 | 0.0023799 | 0.0023799 | 0.1758 | 0.059498 | 0.038079 | 1.5838e-05 | 3.5111 | 0.035718 | 0.070766 | 0.49724 | 0.59606 | 0.24862 | 4.4501 | 0.1154 | 0.10501
13 | 950 | 0 | 0 | 0 | 0 | 30 | 1 | 0 | 0 | 0 | [15 empty] | 0 | -4.65 | 0 | 0 | 0 | 0 | 0 | 0 | 0 | 0 | 0 | 0 | 0 | 0 | 0 | 0 | 0 | 0.24862 | 0 | 0 | 0.1758 | 0.03516
[26 empty] | 0 | -4.75 | 0 | 0 | 0 | 0 | 0 | 0 | 0 | 0 | 0 | 0 | 0 | 0 | 0 | 0 | 0 | 0 | 0 | 0 | 0 | 0
[26 empty] | 0 | 0 | 0 | 0 | 0 | 0 | 0 | 0 | 0 | 0 | 0 | 0 | 0 | 0 | 0 | 0 | 0 | 0 | 0 | 0 | 0 | 0
[26 empty] | 0 | 0 | 0 | 0 | 0 | 0 | 0 | 0 | 0 | 0 | 0 | 0 | 0 | 0 | 0 | 0 | 0 | 0 | 0 | 0 | 0 | 0
[26 empty] | 0 | 0 | 0 | 0 | 0 | 0 | 0 | 0 | 0 | 0 | 0 | 0 | 0 | 0 | 0 | 0 | 0 | 0 | 0 | 0 | 0 | 0
[26 empty] | 0 | 0 | 0 | 0 | 0 | 0 | 0 | 0 | 0 | 0 | 0 | 0 | 0 | 0 | 0 | 0 | 0 | 0 | 0 | 0 | 0 | 0
[26 empty] | 0 | 0 | 0 | 0 | 0 | 0 | 0 | 0 | 0 | 0 | 0 | 0 | 0 | 0 | 0 | 0 | 0 | 0 | 0 | 0 | 0 | 0
[26 empty] | 0 | 0 | 0 | 0 | 0 | 0 | 0 | 0 | 0 | 0 | 0 | 0 | 0 | 0 | 0 | 0 | 0 | 0 | 0 | 0 | 0 | 0
[26 empty] | 0 | 0 | 0 | 0 | 0 | 0 | 0 | 0 | 0 | 0 | 0 | 0 | 0 | 0 | 0 | 0 | 0 | 0 | 0 | 0 | 0 | 0
[26 empty] | 0 | 0 | 0 | 0 | 0 | 0 | 0 | 0 | 0 | 0 | 0 | 0 | 0 | 0 | 0 | 0 | 0 | 0 | 0 | 0 | 0 | 0
[26 empty] | 0 | 0 | 0 | 0 | 0 | 0 | 0 | 0 | 0 | 0 | 0 | 0 | 0 | 0 | 0 | 0 | 0 | 0 | 0 | 0 | 0 | 0
[26 empty] | 0 | 0 | 0 | 0 | 0 | 0 | 0 | 0 | 0 | 0 | 0 | 0 | 0 | 0 | 0 | 0 | 0 | 0 | 0 | 0 | 0 | 0
[26 empty] | 0 | 0 | 0 | 0 | 0 | 0 | 0 | 0 | 0 | 0 | 0 | 0 | 0 | 0 | 0 | 0 | 0 | 0 | 0 | 0 | 0 | 0
[26 empty] | 0 | 0 | 0 | 0 | 0 | 0 | 0 | 0 | 0 | 0 | 0 | 0 | 0 | 0 | 0 | 0 | 0 | 0 | 0 | 0 | 0 | 0
[26 empty] | 0 | 0 | 0 | 0 | 0 | 0 | 0 | 0 | 0 | 0 | 0 | 0 | 0 | 0 | 0 | 0 | 0 | 0 | 0 | 0 | 0 | 0
[26 empty] | 0 | 0 | 0 | 0 | 0 | 0 | 0 | 0 | 0 | 0 | 0 | 0 | 0 | 0 | 0 | 0 | 0 | 0 | 0 | 0 | 0 | 0
[29 empty] | 2.2805 | 0.036071 | 1.9071 | 0.025176 | 0.025176 | 0.025176 |  | 0.62939 | 0.42189 | 0.00014956 | 4.9039 | 0.49399 | 0.47203 |  |  |  | 4.0251 |  | 0.18185
[8 empty] | 2001-08-07 | [18 empty] | # vert. | 11 |  | Incert. | poids rel. | [6 empty] | u'^2(Q) | 7.0786 |  | Incert. | poids rel. |  |  |  | u'^2(Q) | 18.5059 | Incert. | poids rel.
[27 empty] | u'^2(Q) | 6.8977 |  | u_s | 14.4976 | [6 empty] | U'(Q) | 5.3211 |  | u_s | 14.1271 |  |  |  | U'(Q) | 8.6037 | u_s | 5.4037
[27 empty] | U'(Q) | 5.2527 |  | u_m | 56.2367 | [9 empty] | u_m(Di) | 6.9787 | [5 empty] | u_m | 86.1692
[30 empty] | u(B_i) | 0.36498 | [9 empty] | u_m(Vi) | 56.8628 | [5 empty] | u(B_i) | 3.401
[30 empty] | u(D_i) | 0.36498 | [9 empty] | u(B_i) | 8.8914 | [5 empty] | u(D_i) | 2.2798
[30 empty] | u(V_i) | 0.36498 | [9 empty] | u(D_i) | 5.9601 | [5 empty] | u(V_i) | 0.00080818
[30 empty] | u_c | 0.52294 | [9 empty] | u(V_i) | 0.0021129 | [5 empty] | u_c | 0.19492
[30 empty] | u_e | 27.6478 | [9 empty] | u_c | 0.50958 | [5 empty] | u_e | 2.5507
[41 empty] | u_e | 6.6683